## eSales_hourlyPrice
PV + Battery Economics |  |  | Hourly excess PV generation (PV generation > Electricity Demand) is valued at the hourly energy rate (varies based on time of use rate schedule)
Total Electricity Cost savings (% reduction from the original bill)
Battery Cost ($/kWh)
PV cost ($/kW) | 50 | 100 | 150 | 200 | 250 | 300 | 350 | 400 | 450 | 500 | 550 | 600 | 650 | 700 | 750 | 800 | 850 | 900 | 950 | 1000 | no Battery
250 | 84.7773 | 81.944 | 79.8335 | 78.0049 | 76.3467 | 74.8314 | 73.4856 | 72.2581 | 71.097 | 70.002 | 68.987 | 68.0371 | 67.1915 | 66.4423 | 65.7657 | 65.1604 | 64.5684 | 63.9972 | 63.4897 | 62.9822 | 59.4002
500 | 74.2049 | 71.3716 | 69.2611 | 67.4325 | 65.7743 | 64.2591 | 62.9133 | 61.6857 | 60.5246 | 59.4296 | 58.4146 | 57.4647 | 56.6191 | 55.8699 | 55.1933 | 54.588 | 53.996 | 53.4248 | 52.9173 | 52.4099 | 48.8278
750 | 63.6325 | 60.7992 | 58.6887 | 56.8601 | 55.2019 | 53.6867 | 52.3409 | 51.1133 | 49.9522 | 48.8572 | 47.8422 | 46.8923 | 46.0467 | 45.328 | 44.6622 | 44.0702 | 43.5401 | 43.0326 | 42.5251 | 42.0328 | 38.7522
1000 | 53.0601 | 50.2269 | 48.1163 | 46.2877 | 44.6295 | 43.1823 | 41.9172 | 40.7331 | 39.6105 | 38.5922 | 37.7033 | 36.9055 | 36.2136 | 35.6065 | 35.023 | 34.5156 | 34.0081 | 33.5129 | 33.09 | 32.6671 | 29.7856
1250 | 42.4878 | 39.7854 | 37.8135 | 36.1338 | 34.7122 | 33.4023 | 32.1468 | 31.0023 | 30.0145 | 29.1468 | 28.4047 | 27.728 | 27.0993 | 26.5367 | 26.0537 | 25.6308 | 25.2079 | 24.785 | 24.3695 | 24.0312 | 21.6968
1500 | 32.7252 | 30.4927 | 28.7679 | 27.1919 | 25.7712 | 24.4249 | 23.1911 | 22.2106 | 21.3642 | 20.6076 | 19.931 | 19.2997 | 18.7595 | 18.2765 | 17.8536 | 17.4749 | 17.1366 | 16.7983 | 16.4599 | 16.1327 | 14.232
1750 | 24.7397 | 22.6102 | 20.8699 | 19.3565 | 17.9187 | 16.6092 | 15.5162 | 14.5875 | 13.7508 | 12.9988 | 12.3557 | 11.8205 | 11.3678 | 10.9449 | 10.5963 | 10.258 | 9.9471 | 9.6933 | 9.4396 | 9.1858 | 7.4838
2000 | 24.1358 | 20.2003 | 16.4824 | 13.3261 | 11.6682 | 10.3699 | 9.1851 | 8.1392 | 7.2871 | 6.6678 | 6.1699 | 5.747 | 5.3609 | 5.0226 | 4.6901 | 4.4364 | 4.1827 | 3.9289 | 3.7076 | 3.5384 | 2.263
2250 | 24.1358 | 20.2003 | 16.3942 | 12.5882 | 8.9865 | 6.6275 | 5.1395 | 4.2773 | 3.5908 | 3.069 | 2.7045 | 2.3824 | 2.1286 | 1.8796 | 1.7104 | 1.5413 | 1.3721 | 1.203 | 1.0338 | 0.93339 | 0.12215
2500 | 24.1358 | 20.2003 | 16.3942 | 12.5882 | 8.8705 | 6.3205 | 4.2861 | 2.8584 | 1.946 | 1.6127 | 1.3856 | 1.2165 | 1.0901 | 1.0055 | 0.9209 | 0.83632 | 0.75175 | 0.66717 | 0.58259 | 0.49801 | 0
no PV | 24.1358 | 20.2003 | 16.3942 | 12.5882 | 8.8705 | 6.3205 | 4.2861 | 2.7329 | 1.6149 | 1.2398 | 1.0969 | 1.0123 | 0.92777 | 0.84319 | 0.75861 | 0.67403 | 0.58945 | 0.50487 | 0.42029 | 0.33571 | 0
* PV cost is after all incentives
Optimal PV Capacity (kW) :: 5,100kW gives 100% energy production; runs capped at 5,000kW
PV cost ($/kW) | 50 | 100 | 150 | 200 | 250 | 300 | 350 | 400 | 450 | 500 | 550 | 600 | 650 | 700 | 750 | 800 | 850 | 900 | 950 | 1000 | no Battery
250 | 5000 | 5000 | 5000 | 5000 | 5000 | 5000 | 5000 | 5000 | 5000 | 5000 | 5000 | 5000 | 5000 | 5000 | 5000 | 5000 | 5000 | 5000 | 5000 | 5000 | 5000
500 | 5000 | 5000 | 5000 | 5000 | 5000 | 5000 | 5000 | 5000 | 5000 | 5000 | 5000 | 5000 | 5000 | 5000 | 5000 | 5000 | 5000 | 5000 | 5000 | 5000 | 5000
750 | 5000 | 5000 | 5000 | 5000 | 5000 | 5000 | 5000 | 5000 | 5000 | 5000 | 5000 | 5000 | 5000 | 4800 | 4800 | 4800 | 4600 | 4600 | 4600 | 4600 | 4400
1000 | 5000 | 5000 | 5000 | 5000 | 5000 | 4800 | 4800 | 4800 | 4800 | 4600 | 4600 | 4600 | 4400 | 4400 | 4400 | 4400 | 4400 | 4200 | 4200 | 4200 | 4000
1250 | 5000 | 4600 | 4600 | 4600 | 4400 | 4400 | 4400 | 4400 | 4400 | 4200 | 4200 | 4200 | 4200 | 4200 | 4000 | 4000 | 4000 | 4000 | 3800 | 3800 | 3600
1500 | 4200 | 4000 | 4000 | 4000 | 4000 | 4000 | 3800 | 3800 | 3800 | 3800 | 3800 | 3800 | 3800 | 3600 | 3600 | 3600 | 3600 | 3600 | 3600 | 3600 | 3400
1750 | 3400 | 3400 | 3400 | 3400 | 3400 | 3400 | 3400 | 3400 | 3400 | 3400 | 3400 | 3200 | 3200 | 3200 | 3200 | 3200 | 3000 | 3000 | 3000 | 3000 | 2800
2000 | 0 | 0 | 200 | 1600 | 2400 | 2400 | 2600 | 2600 | 2600 | 2400 | 2400 | 2400 | 2400 | 2400 | 2400 | 2400 | 2400 | 2400 | 2400 | 2400 | 2000
2250 | 0 | 0 | 0 | 0 | 200 | 400 | 1000 | 1200 | 1200 | 1000 | 1000 | 800 | 800 | 600 | 600 | 600 | 600 | 600 | 600 | 400 | 200
2500 | 0 | 0 | 0 | 0 | 0 | 0 | 0 | 200 | 400 | 400 | 200 | 200 | 200 | 200 | 200 | 200 | 200 | 200 | 200 | 200 | 0
no PV | 0 | 0 | 0 | 0 | 0 | 0 | 0 | 0 | 0 | 0 | 0 | 0 | 0 | 0 | 0 | 0 | 0 | 0 | 0 | 0 | 0
* PV cost is after all incentives | 0.42029
0.33571
Optimal Battery Capacity (kW) :: 1,700kW is peak electricity demand, 870kW is mean demand
Battery Cost ($/kWh)
PV cost ($/kW) | 50 | 100 | 150 | 200 | 250 | 300 | 350 | 400 | 450 | 500 | 550 | 600 | 650 | 700 | 750 | 800 | 850 | 900 | 950 | 1000 | no Battery
250 | 2800 | 2800 | 2200 | 2000 | 3800 | 3400 | 3000 | 2800 | 2600 | 2400 | 2400 | 2200 | 1800 | 1600 | 1600 | 1400 | 1400 | 1200 | 1200 | 1200 | 0
500 | 2800 | 2800 | 2200 | 2000 | 3800 | 3400 | 3000 | 2800 | 2600 | 2400 | 2400 | 2200 | 1800 | 1600 | 1600 | 1400 | 1400 | 1200 | 1200 | 1200 | 0
750 | 2800 | 2800 | 2200 | 2000 | 3800 | 3400 | 3000 | 2800 | 2600 | 2400 | 2400 | 2200 | 1800 | 1600 | 1400 | 1400 | 1200 | 1200 | 1200 | 1000 | 0
1000 | 2800 | 2800 | 2200 | 2000 | 3800 | 3000 | 2800 | 2800 | 2600 | 2200 | 2000 | 1800 | 1600 | 1400 | 1200 | 1200 | 1200 | 1000 | 1000 | 1000 | 0
1250 | 2800 | 2600 | 2200 | 3800 | 3200 | 3000 | 2800 | 2600 | 2200 | 1800 | 1600 | 1600 | 1400 | 1200 | 1000 | 1000 | 1000 | 1000 | 800 | 800 | 0
1500 | 3200 | 2200 | 3800 | 3600 | 3200 | 3000 | 2600 | 2200 | 1800 | 1600 | 1600 | 1400 | 1200 | 1000 | 1000 | 800 | 800 | 800 | 800 | 600 | 0
1750 | 3200 | 2200 | 3800 | 3400 | 3400 | 2800 | 2400 | 2000 | 1800 | 1600 | 1400 | 1200 | 1000 | 1000 | 800 | 800 | 600 | 600 | 600 | 600 | 0
2000 | 3200 | 3000 | 2800 | 2400 | 3200 | 3000 | 2600 | 2400 | 1600 | 1200 | 1000 | 1000 | 800 | 800 | 600 | 600 | 600 | 600 | 400 | 400 | 0
2250 | 3200 | 3000 | 3000 | 3000 | 4000 | 2200 | 2400 | 1800 | 1400 | 1000 | 800 | 600 | 600 | 400 | 400 | 400 | 400 | 400 | 400 | 200 | 0
2500 | 3200 | 3000 | 3000 | 3000 | 2800 | 2600 | 2200 | 1400 | 1000 | 600 | 400 | 400 | 200 | 200 | 200 | 200 | 200 | 200 | 200 | 200 | 0
no PV | 3200 | 3000 | 3000 | 3000 | 2800 | 2600 | 2200 | 1600 | 1400 | 400 | 200 | 200 | 200 | 200 | 200 | 200 | 200 | 200 | 200 | 200 | 0
* PV cost is after all incentives
Optimal Number of Hours of Battery Storage (hrs)
Battery Cost ($/kWh)
PV cost ($/kW) | 50 | 100 | 150 | 200 | 250 | 300 | 350 | 400 | 450 | 500 | 550 | 600 | 650 | 700 | 750 | 800 | 850 | 900 | 950 | 1000 | no Battery
250 | 3 | 2 | 2 | 2 | 1 | 1 | 1 | 1 | 1 | 1 | 1 | 1 | 1 | 1 | 1 | 1 | 1 | 1 | 1 | 1 | 0
500 | 3 | 2 | 2 | 2 | 1 | 1 | 1 | 1 | 1 | 1 | 1 | 1 | 1 | 1 | 1 | 1 | 1 | 1 | 1 | 1 | 0
750 | 3 | 2 | 2 | 2 | 1 | 1 | 1 | 1 | 1 | 1 | 1 | 1 | 1 | 1 | 1 | 1 | 1 | 1 | 1 | 1 | 0
1000 | 3 | 2 | 2 | 2 | 1 | 1 | 1 | 1 | 1 | 1 | 1 | 1 | 1 | 1 | 1 | 1 | 1 | 1 | 1 | 1 | 0
1250 | 3 | 2 | 2 | 1 | 1 | 1 | 1 | 1 | 1 | 1 | 1 | 1 | 1 | 1 | 1 | 1 | 1 | 1 | 1 | 1 | 0
1500 | 2 | 2 | 1 | 1 | 1 | 1 | 1 | 1 | 1 | 1 | 1 | 1 | 1 | 1 | 1 | 1 | 1 | 1 | 1 | 1 | 0
1750 | 2 | 2 | 1 | 1 | 1 | 1 | 1 | 1 | 1 | 1 | 1 | 1 | 1 | 1 | 1 | 1 | 1 | 1 | 1 | 1 | 0
2000 | 3 | 3 | 3 | 2 | 1 | 1 | 1 | 1 | 1 | 1 | 1 | 1 | 1 | 1 | 1 | 1 | 1 | 1 | 1 | 1 | 0
2250 | 3 | 3 | 3 | 3 | 2 | 2 | 1 | 1 | 1 | 1 | 1 | 1 | 1 | 1 | 1 | 1 | 1 | 1 | 1 | 1 | 0
2500 | 3 | 3 | 3 | 3 | 3 | 2 | 2 | 2 | 1 | 1 | 1 | 1 | 1 | 1 | 1 | 1 | 1 | 1 | 1 | 1 | 0
no PV | 3 | 3 | 3 | 3 | 3 | 2 | 2 | 2 | 1 | 1 | 1 | 1 | 1 | 1 | 1 | 1 | 1 | 1 | 1 | 1 | 0
* PV cost is after all incentives
Total Electricity Cost ($/year) :: sum of Energy + Demand - Sales; no PV or battery costs
Battery Cost ($/kWh)
PV cost ($/kW) | 50 | 100 | 150 | 200 | 250 | 300 | 350 | 400 | 450 | 500 | 550 | 600 | 650 | 700 | 750 | 800 | 850 | 900 | 950 | 1000 | no Battery
250 | 12981.35 | 32480.07 | 47433.96 | 55053.59 | 59658.49 | 70573.96 | 83485.68 | 90999.02 | 99727.22 | 109674.11 | 109674.11 | 120904.93 | 145903.15 | 159760.5 | 159760.5 | 174916.92 | 174916.92 | 192669.94 | 192669.94 | 192669.94 | 355021.7
500 | 12981.35 | 32480.07 | 47433.96 | 55053.59 | 59658.49 | 70573.96 | 83485.68 | 90999.02 | 99727.22 | 109674.11 | 109674.11 | 120904.93 | 145903.15 | 159760.5 | 159760.5 | 174916.92 | 174916.92 | 192669.94 | 192669.94 | 192669.94 | 355021.7
750 | 12981.35 | 32480.07 | 47433.96 | 55053.59 | 59658.49 | 70573.96 | 83485.68 | 90999.02 | 99727.22 | 109674.11 | 109674.11 | 120904.93 | 145903.15 | 174400.6 | 189271.84 | 189271.84 | 220539.59 | 220539.59 | 220539.59 | 240360.5 | 394147.81
1000 | 12981.35 | 32480.07 | 47433.96 | 55053.59 | 59658.49 | 101769.38 | 108727.18 | 108727.18 | 117000.09 | 156039.94 | 166548.96 | 177981.69 | 210161.68 | 223339.66 | 238238.53 | 238238.53 | 238238.53 | 276093.19 | 276093.19 | 276093.19 | 430161.91
1250 | 12981.35 | 84931.77 | 94245.66 | 104105.92 | 141914.13 | 147401.18 | 154244.56 | 161777.21 | 178455.68 | 222714.3 | 233489.32 | 233489.32 | 245922.42 | 259574.49 | 299285.55 | 299285.55 | 299285.55 | 299285.55 | 343198.22 | 343198.22 | 475798.34
1500 | 133406.22 | 177801.51 | 185194.12 | 188828.11 | 197625.44 | 203543.44 | 247130.49 | 261722.83 | 278729.88 | 288675.78 | 288675.78 | 300138.86 | 312526.89 | 356237.27 | 356237.27 | 371714.64 | 371714.64 | 371714.64 | 371714.64 | 391583.1 | 504056.29
1750 | 262820.73 | 275998.72 | 283574.91 | 290467.28 | 290467.28 | 306949.67 | 319872.85 | 334852.98 | 343745.01 | 353636.97 | 364239.88 | 410567.39 | 422919.78 | 422919.78 | 437041.44 | 437041.44 | 488718.06 | 488718.06 | 488718.06 | 488718.06 | 603841.55
2000 | 848961.44 | 853491.54 | 821448.51 | 608766.82 | 484367.96 | 489719.12 | 462726.76 | 470092.19 | 504167.42 | 563489.15 | 574376.79 | 574376.79 | 586940.87 | 586940.87 | 601871.88 | 601871.88 | 601871.88 | 601871.88 | 620489.12 | 620489.12 | 755568.01
2250 | 848961.44 | 853491.54 | 853491.54 | 853491.54 | 831075.19 | 881965.63 | 812558.87 | 789753.49 | 806869.03 | 871038.87 | 881348.54 | 938157.19 | 938157.19 | 997101.69 | 997101.69 | 997101.69 | 997101.69 | 997101.69 | 997101.69 | 1061288.79 | 1135880.22
2500 | 848961.44 | 853491.54 | 853491.54 | 853491.54 | 867446.18 | 951595.19 | 977649.31 | 986528.8 | 1014317.01 | 1033256.87 | 1093941.88 | 1093941.88 | 1106436.4 | 1106436.4 | 1106436.4 | 1106436.4 | 1106436.4 | 1106436.4 | 1106436.4 | 1106436.4 | 1182324.47
no PV | 848961.44 | 853491.54 | 853491.54 | 853491.54 | 867446.18 | 951595.19 | 977649.31 | 1022013.15 | 1100230.94 | 1147666.44 | 1158355.26 | 1158355.26 | 1158355.26 | 1158355.26 | 1158355.26 | 1158355.26 | 1158355.26 | 1158355.26 | 1158355.26 | 1158355.26 | 1182324.47
* PV cost is after all incentives
Energy Cost ($/year) :: electricity costs from the energy component ($/kWh for range of time of use rates)
Battery Cost ($/kWh)
PV cost ($/kW) | 50 | 100 | 150 | 200 | 250 | 300 | 350 | 400 | 450 | 500 | 550 | 600 | 650 | 700 | 750 | 800 | 850 | 900 | 950 | 1000 | no Battery
250 | 186277.56 | 194039.49 | 207881.98 | 213850.74 | 216847.6 | 223957.42 | 231760.69 | 235830.5 | 240111.65 | 244545.09 | 244545.09 | 249476.59 | 259648.62 | 265969.2 | 265969.2 | 272481.45 | 272481.45 | 279947.3 | 279947.3 | 279947.3 | 333086.92
500 | 186277.56 | 194039.49 | 207881.98 | 213850.74 | 216847.6 | 223957.42 | 231760.69 | 235830.5 | 240111.65 | 244545.09 | 244545.09 | 249476.59 | 259648.62 | 265969.2 | 265969.2 | 272481.45 | 272481.45 | 279947.3 | 279947.3 | 279947.3 | 333086.92
750 | 186277.56 | 194039.49 | 207881.98 | 213850.74 | 216847.6 | 223957.42 | 231760.69 | 235830.5 | 240111.65 | 244545.09 | 244545.09 | 249476.59 | 259648.62 | 270257.01 | 276978.02 | 276978.02 | 288922.62 | 288922.62 | 288922.62 | 296765.42 | 345341.09
1000 | 186277.56 | 194039.49 | 207881.98 | 213850.74 | 216847.6 | 240409.03 | 243621.19 | 243621.19 | 247175.92 | 262525.2 | 266265.07 | 270751.3 | 282902.75 | 288092.68 | 295005.24 | 295005.24 | 295005.24 | 308515.62 | 308515.62 | 308515.62 | 355115.89
1250 | 186277.56 | 221925.2 | 231095.52 | 239384.63 | 259240.61 | 261519.47 | 263616.11 | 265857.57 | 271481.24 | 286734.49 | 290798.68 | 290798.68 | 296042.78 | 302012.94 | 316466.91 | 316466.91 | 316466.91 | 316466.91 | 332576.94 | 332576.94 | 367553.98
1500 | 239510.01 | 268057.66 | 274514.75 | 276866.35 | 280669.53 | 282709.66 | 295893.24 | 299813.86 | 306094.85 | 309301.08 | 309301.08 | 314482.91 | 319886.95 | 335424.05 | 335424.05 | 341788.69 | 341788.69 | 341788.69 | 341788.69 | 348274.96 | 375761.38
1750 | 287896.01 | 303055.84 | 306840.32 | 310227.24 | 310227.24 | 314520.54 | 317584.89 | 322188.06 | 325380.4 | 331509.05 | 336115.09 | 352414.71 | 356626.93 | 356626.93 | 361383.76 | 361383.76 | 377661.72 | 377661.72 | 377661.72 | 377661.72 | 405531.57
2000 | 649019.84 | 652057.51 | 626019.75 | 453186.02 | 373436.11 | 375352.93 | 361989.11 | 364584.74 | 384288.86 | 409564.71 | 413455.24 | 413455.24 | 417335.3 | 417335.3 | 421149.14 | 421149.14 | 421149.14 | 421149.14 | 425179.07 | 425179.07 | 479765.18
2250 | 649019.84 | 652057.51 | 652057.51 | 652057.51 | 632596.17 | 661284.99 | 591082.69 | 567873 | 576254.15 | 619549.84 | 623583.4 | 664330.18 | 664330.18 | 705243.09 | 705243.09 | 705243.09 | 705243.09 | 705243.09 | 705243.09 | 746157.82 | 787606.42
2500 | 649019.84 | 652057.51 | 652057.51 | 652057.51 | 661562.85 | 719091.98 | 735632.07 | 731467.79 | 730475.86 | 738712.05 | 780190.69 | 780190.69 | 784107.09 | 784107.09 | 784107.09 | 784107.09 | 784107.09 | 784107.09 | 784107.09 | 784107.09 | 825387.65
no PV | 649019.84 | 652057.51 | 652057.51 | 652057.51 | 661562.85 | 719091.98 | 735632.07 | 760941.89 | 797250.86 | 817611.71 | 821726.06 | 821726.06 | 821726.06 | 821726.06 | 821726.06 | 821726.06 | 821726.06 | 821726.06 | 821726.06 | 821726.06 | 825387.65
* PV cost is after all incentives
Demand Cost ($/year) :: electricity costs from the demand component ($/kW for max kW of each month)
Battery Cost ($/kWh)
PV cost ($/kW) | 50 | 100 | 150 | 200 | 250 | 300 | 350 | 400 | 450 | 500 | 550 | 600 | 650 | 700 | 750 | 800 | 850 | 900 | 950 | 1000 | no Battery
250 | 77855.03 | 90744.44 | 98775.61 | 103410.91 | 106265.28 | 112259.45 | 119513.13 | 123383.34 | 128267.78 | 134076.22 | 134076.22 | 140661.23 | 155858.24 | 164060.26 | 164060.26 | 172863.99 | 172863.99 | 183445.99 | 183445.99 | 183445.99 | 293520.5
500 | 77855.03 | 90744.44 | 98775.61 | 103410.91 | 106265.28 | 112259.45 | 119513.13 | 123383.34 | 128267.78 | 134076.22 | 134076.22 | 140661.23 | 155858.24 | 164060.26 | 164060.26 | 172863.99 | 172863.99 | 183445.99 | 183445.99 | 183445.99 | 293520.5
750 | 77855.03 | 90744.44 | 98775.61 | 103410.91 | 106265.28 | 112259.45 | 119513.13 | 123383.34 | 128267.78 | 134076.22 | 134076.22 | 140661.23 | 155858.24 | 166234.94 | 174754.85 | 174754.85 | 186026.59 | 186026.59 | 186026.59 | 198426.76 | 294973.99
1000 | 77855.03 | 90744.44 | 98775.61 | 103410.91 | 106265.28 | 120747.61 | 124897.91 | 124897.91 | 130038.82 | 145546.86 | 152584.16 | 160243.67 | 170702.93 | 179140.16 | 187900.58 | 187900.58 | 187900.58 | 200463.14 | 200463.14 | 200463.14 | 296191.32
1250 | 77855.03 | 99116.16 | 103785.55 | 110355.23 | 120954.98 | 125131.9 | 130305.12 | 136056.72 | 148332.8 | 165199.05 | 173283.25 | 173283.25 | 181365.24 | 189954.33 | 202089.7 | 202089.7 | 202089.7 | 202089.7 | 215543.16 | 215543.16 | 297490.21
1500 | 101129.98 | 112226.79 | 117875.95 | 120921.41 | 127683.08 | 132603.31 | 148277.35 | 159457.22 | 172266.05 | 178918.11 | 178918.11 | 186251 | 194244.58 | 205872.63 | 205872.63 | 216912.48 | 216912.48 | 216912.48 | 216912.48 | 231301.46 | 298232.43
1750 | 114820.55 | 121772.24 | 128276.68 | 134648.34 | 134648.34 | 150779.13 | 162114.27 | 172816.69 | 178817.6 | 185210.98 | 191902.98 | 201814.19 | 210221.69 | 210221.69 | 220617.12 | 220617.12 | 234736.44 | 234736.44 | 234736.44 | 234736.44 | 301751.27
2000 | 199941.61 | 201434.03 | 195428.76 | 170299.63 | 163216.78 | 167211 | 171003.52 | 176356.31 | 197465.39 | 213113.11 | 220335.46 | 220335.46 | 229706.05 | 229706.05 | 241135.79 | 241135.79 | 241135.79 | 241135.79 | 256000.37 | 256000.37 | 307921.79
2250 | 199941.61 | 201434.03 | 201434.03 | 201434.03 | 198479.02 | 220716.28 | 223205.7 | 226325.82 | 235060.44 | 253217.18 | 259496.2 | 274558.18 | 274558.18 | 292134.56 | 292134.56 | 292134.56 | 292134.56 | 292134.56 | 292134.56 | 315166.61 | 348273.8
2500 | 199941.61 | 201434.03 | 201434.03 | 201434.03 | 205883.33 | 232503.22 | 242017.24 | 255061 | 283876.78 | 294580.45 | 313751.19 | 313751.19 | 322329.31 | 322329.31 | 322329.31 | 322329.31 | 322329.31 | 322329.31 | 322329.31 | 322329.31 | 356936.81
no PV | 199941.61 | 201434.03 | 201434.03 | 201434.03 | 205883.33 | 232503.22 | 242017.24 | 261071.26 | 302980.08 | 330054.73 | 336629.2 | 336629.2 | 336629.2 | 336629.2 | 336629.2 | 336629.2 | 336629.2 | 336629.2 | 336629.2 | 336629.2 | 356936.81
* PV cost is after all incentives
Sales Value ($/year) :: value of PV electricity 'sold' back to the grid; constrained hourly such that Electricity Sales < (Pv Generation - Electricity demand)
Battery Cost ($/kWh)
PV cost ($/kW) | 50 | 100 | 150 | 200 | 250 | 300 | 350 | 400 | 450 | 500 | 550 | 600 | 650 | 700 | 750 | 800 | 850 | 900 | 950 | 1000 | no Battery
250 | -251151.24 | -252303.86 | -259223.63 | -262208.07 | -263454.4 | -265642.91 | -267788.14 | -268214.82 | -268652.21 | -268947.19 | -268947.19 | -269232.88 | -269603.71 | -270268.95 | -270268.95 | -270428.52 | -270428.52 | -270723.35 | -270723.35 | -270723.35 | -271585.72
500 | -251151.24 | -252303.86 | -259223.63 | -262208.07 | -263454.4 | -265642.91 | -267788.14 | -268214.82 | -268652.21 | -268947.19 | -268947.19 | -269232.88 | -269603.71 | -270268.95 | -270268.95 | -270428.52 | -270428.52 | -270723.35 | -270723.35 | -270723.35 | -271585.72
750 | -251151.24 | -252303.86 | -259223.63 | -262208.07 | -263454.4 | -265642.91 | -267788.14 | -268214.82 | -268652.21 | -268947.19 | -268947.19 | -269232.88 | -269603.71 | -262091.35 | -262461.03 | -262461.03 | -254409.63 | -254409.63 | -254409.63 | -254831.68 | -246167.26
1000 | -251151.24 | -252303.86 | -259223.63 | -262208.07 | -263454.4 | -259387.25 | -259791.92 | -259791.92 | -260214.65 | -252032.12 | -252300.27 | -253013.28 | -243444 | -243893.18 | -244667.29 | -244667.29 | -244667.29 | -232885.57 | -232885.57 | -232885.57 | -221145.29
1250 | -251151.24 | -236109.59 | -240635.41 | -245633.94 | -238281.46 | -239250.19 | -239676.67 | -240137.08 | -241358.37 | -229219.24 | -230592.61 | -230592.61 | -231485.61 | -232392.78 | -219271.05 | -219271.05 | -219271.05 | -219271.05 | -204921.89 | -204921.89 | -189245.85
1500 | -207233.76 | -202482.93 | -207196.58 | -208959.65 | -210727.17 | -211769.53 | -197040.1 | -197548.25 | -199631.03 | -199543.41 | -199543.41 | -200595.05 | -201604.65 | -185059.42 | -185059.42 | -186986.53 | -186986.53 | -186986.53 | -186986.53 | -187993.32 | -169937.52
1750 | -139895.83 | -148829.36 | -151542.09 | -154408.3 | -154408.3 | -158350 | -159826.31 | -160151.76 | -160453 | -163083.07 | -163778.19 | -143661.51 | -143928.83 | -143928.83 | -144959.44 | -144959.44 | -123680.1 | -123680.1 | -123680.1 | -123680.1 | -103441.3
2000 | 0 | 0 | 0 | -14718.83 | -52284.93 | -52844.81 | -70265.87 | -70848.86 | -77586.84 | -59188.67 | -59413.91 | -59413.91 | -60100.47 | -60100.47 | -60413.04 | -60413.04 | -60413.04 | -60413.04 | -60690.32 | -60690.32 | -32118.97
2250 | 0 | 0 | 0 | 0 | 0 | -35.63 | -1729.52 | -4445.33 | -4445.55 | -1728.16 | -1731.06 | -731.17 | -731.17 | -275.96 | -275.96 | -275.96 | -275.96 | -275.96 | -275.96 | -35.63 | 0
2500 | 0 | 0 | 0 | 0 | 0 | 0 | 0 | 0 | -35.63 | -35.63 | 0 | 0 | 0 | 0 | 0 | 0 | 0 | 0 | 0 | 0 | 0
no PV | 0 | 0 | 0 | 0 | 0 | 0 | 0 | 0 | 0 | 0 | 0 | 0 | 0 | 0 | 0 | 0 | 0 | 0 | 0 | 0 | 0
* PV cost is after all incentives
PV & Battery Costs ($/year) :: estimated using a 10% annual CRF
Battery Cost ($/kWh)
PV cost ($/kW) | 50 | 100 | 150 | 200 | 250 | 300 | 350 | 400 | 450 | 500 | 550 | 600 | 650 | 700 | 750 | 800 | 850 | 900 | 950 | 1000 | no Battery
250 | 167000 | 181000 | 191000 | 205000 | 220000 | 227000 | 230000 | 237000 | 242000 | 245000 | 257000 | 257000 | 242000 | 237000 | 245000 | 237000 | 244000 | 233000 | 239000 | 245000 | 125000
500 | 292000 | 306000 | 316000 | 330000 | 345000 | 352000 | 355000 | 362000 | 367000 | 370000 | 382000 | 382000 | 367000 | 362000 | 370000 | 362000 | 369000 | 358000 | 364000 | 370000 | 250000
750 | 417000 | 431000 | 441000 | 455000 | 470000 | 477000 | 480000 | 487000 | 492000 | 495000 | 507000 | 507000 | 492000 | 472000 | 465000 | 472000 | 447000 | 453000 | 459000 | 445000 | 330000
1000 | 542000 | 556000 | 566000 | 580000 | 595000 | 570000 | 578000 | 592000 | 597000 | 570000 | 570000 | 568000 | 544000 | 538000 | 530000 | 536000 | 542000 | 510000 | 515000 | 520000 | 400000
1250 | 667000 | 627000 | 641000 | 651000 | 630000 | 640000 | 648000 | 654000 | 649000 | 615000 | 613000 | 621000 | 616000 | 609000 | 575000 | 580000 | 585000 | 590000 | 551000 | 555000 | 450000
1500 | 662000 | 644000 | 657000 | 672000 | 680000 | 690000 | 661000 | 658000 | 651000 | 650000 | 658000 | 654000 | 648000 | 610000 | 615000 | 604000 | 608000 | 612000 | 616000 | 600000 | 510000
1750 | 627000 | 639000 | 652000 | 663000 | 680000 | 679000 | 679000 | 675000 | 676000 | 675000 | 672000 | 632000 | 625000 | 630000 | 620000 | 624000 | 576000 | 579000 | 582000 | 585000 | 490000
2000 | 48000 | 90000 | 166000 | 416000 | 560000 | 570000 | 611000 | 616000 | 592000 | 540000 | 535000 | 540000 | 532000 | 536000 | 525000 | 528000 | 531000 | 534000 | 518000 | 520000 | 400000
2250 | 48000 | 90000 | 135000 | 180000 | 245000 | 222000 | 309000 | 342000 | 333000 | 275000 | 269000 | 216000 | 219000 | 163000 | 165000 | 167000 | 169000 | 171000 | 173000 | 110000 | 45000
2500 | 48000 | 90000 | 135000 | 180000 | 210000 | 156000 | 154000 | 162000 | 145000 | 130000 | 72000 | 74000 | 63000 | 64000 | 65000 | 66000 | 67000 | 68000 | 69000 | 70000 | 0
no PV | 48000 | 90000 | 135000 | 180000 | 210000 | 156000 | 154000 | 128000 | 63000 | 20000 | 11000 | 12000 | 13000 | 14000 | 15000 | 16000 | 17000 | 18000 | 19000 | 20000 | 0
* PV cost is after all incentives
Total Electricity Costs ($/year) :: sum of Energy + Demand - Sales + PV & Battery Capital Costs
Battery Cost ($/kWh)
PV cost ($/kW) | 50 | 100 | 150 | 200 | 250 | 300 | 350 | 400 | 450 | 500 | 550 | 600 | 650 | 700 | 750 | 800 | 850 | 900 | 950 | 1000 | no Battery
250 | 179981.35 | 213480.07 | 238433.96 | 260053.59 | 279658.49 | 297573.96 | 313485.68 | 327999.02 | 341727.22 | 354674.11 | 366674.11 | 377904.93 | 387903.15 | 396760.5 | 404760.5 | 411916.92 | 418916.92 | 425669.94 | 431669.94 | 437669.94 | 480021.7
500 | 304981.35 | 338480.07 | 363433.96 | 385053.59 | 404658.49 | 422573.96 | 438485.68 | 452999.02 | 466727.22 | 479674.11 | 491674.11 | 502904.93 | 512903.15 | 521760.5 | 529760.5 | 536916.92 | 543916.92 | 550669.94 | 556669.94 | 562669.94 | 605021.7
750 | 429981.35 | 463480.07 | 488433.96 | 510053.59 | 529658.49 | 547573.96 | 563485.68 | 577999.02 | 591727.22 | 604674.11 | 616674.11 | 627904.93 | 637903.15 | 646400.6 | 654271.84 | 661271.84 | 667539.59 | 673539.59 | 679539.59 | 685360.5 | 724147.81
1000 | 554981.35 | 588480.07 | 613433.96 | 635053.59 | 654658.49 | 671769.38 | 686727.18 | 700727.18 | 714000.09 | 726039.94 | 736548.96 | 745981.69 | 754161.68 | 761339.66 | 768238.53 | 774238.53 | 780238.53 | 786093.19 | 791093.19 | 796093.19 | 830161.91
1250 | 679981.35 | 711931.77 | 735245.66 | 755105.92 | 771914.13 | 787401.18 | 802244.56 | 815777.21 | 827455.68 | 837714.3 | 846489.32 | 854489.32 | 861922.42 | 868574.49 | 874285.55 | 879285.55 | 884285.55 | 889285.55 | 894198.22 | 898198.22 | 925798.34
1500 | 795406.22 | 821801.51 | 842194.12 | 860828.11 | 877625.44 | 893543.44 | 908130.49 | 919722.83 | 929729.88 | 938675.78 | 946675.78 | 954138.86 | 960526.89 | 966237.27 | 971237.27 | 975714.64 | 979714.64 | 983714.64 | 987714.64 | 991583.1 | 1014056.29
1750 | 889820.73 | 914998.72 | 935574.91 | 953467.28 | 970467.28 | 985949.67 | 998872.85 | 1009852.98 | 1019745.01 | 1028636.97 | 1036239.88 | 1042567.39 | 1047919.78 | 1052919.78 | 1057041.44 | 1061041.44 | 1064718.06 | 1067718.06 | 1070718.06 | 1073718.06 | 1093841.55
2000 | 896961.44 | 943491.54 | 987448.51 | 1024766.82 | 1044367.96 | 1059719.12 | 1073726.76 | 1086092.19 | 1096167.42 | 1103489.15 | 1109376.79 | 1114376.79 | 1118940.87 | 1122940.87 | 1126871.88 | 1129871.88 | 1132871.88 | 1135871.88 | 1138489.12 | 1140489.12 | 1155568.01
2250 | 896961.44 | 943491.54 | 988491.54 | 1033491.54 | 1076075.19 | 1103965.63 | 1121558.87 | 1131753.49 | 1139869.03 | 1146038.87 | 1150348.54 | 1154157.19 | 1157157.19 | 1160101.69 | 1162101.69 | 1164101.69 | 1166101.69 | 1168101.69 | 1170101.69 | 1171288.79 | 1180880.22
2500 | 896961.44 | 943491.54 | 988491.54 | 1033491.54 | 1077446.18 | 1107595.19 | 1131649.31 | 1148528.8 | 1159317.01 | 1163256.87 | 1165941.88 | 1167941.88 | 1169436.4 | 1170436.4 | 1171436.4 | 1172436.4 | 1173436.4 | 1174436.4 | 1175436.4 | 1176436.4 | 1182324.47
no PV | 896961.44 | 943491.54 | 988491.54 | 1033491.54 | 1077446.18 | 1107595.19 | 1131649.31 | 1150013.15 | 1163230.94 | 1167666.44 | 1169355.26 | 1170355.26 | 1171355.26 | 1172355.26 | 1173355.26 | 1174355.26 | 1175355.26 | 1176355.26 | 1177355.26 | 1178355.26 | 1182324.47
* PV cost is after all incentives
Original Electricity Use Characteristics
Orig. Elec. Cost ($/yr) | 1182324.47
Orig. Energy Cost ($/yr) | 825387.65
Orig. Demand Cost ($/yr) | 356936.81
Ann. Elec Use (kWh/yr) | 7646296
Mean Elec Rate ($/kWh) | 0.15463

## eSales_annualAvgPrice
PV + Battery Economics |  |  | Hourly excess PV generation (PV generation > Electricity Demand) is valued at the annual average rate (estimated at 0.15 $/kWh)
Total Electricity Cost savings (% reduction from the original bill)
Battery Cost ($/kWh)
PV cost ($/kW) | 50 | 100 | 150 | 200 | 250 | 300 | 350 | 400 | 450 | 500 | 550 | 600 | 650 | 700 | 750 | 800 | 850 | 900 | 950 | 1000 | no Battery
250 | 89.4788 | 86.755 | 84.6504 | 82.7835 | 81.1093 | 79.5683 | 78.2256 | 76.9963 | 75.8359 | 74.7408 | 73.7259 | 72.776 | 71.9296 | 71.183 | 70.5064 | 69.8987 | 69.3066 | 68.7361 | 68.2286 | 67.7211 | 64.139
500 | 78.9064 | 76.1826 | 74.078 | 72.2111 | 70.5369 | 68.9959 | 67.6532 | 66.4239 | 65.2635 | 64.1684 | 63.1535 | 62.2036 | 61.3572 | 60.6106 | 59.934 | 59.3263 | 58.7342 | 58.1637 | 57.6562 | 57.1487 | 53.5667
750 | 68.334 | 65.6102 | 63.5056 | 61.6387 | 59.9645 | 58.4235 | 57.0808 | 55.8515 | 54.6911 | 53.596 | 52.5811 | 51.6312 | 50.7848 | 50.0382 | 49.3616 | 48.7539 | 48.1618 | 47.5913 | 47.0838 | 46.5763 | 43.0969
1000 | 57.7616 | 55.0378 | 52.9332 | 51.0663 | 49.3921 | 47.8511 | 46.5085 | 45.3055 | 44.183 | 43.107 | 42.1376 | 41.2939 | 40.5473 | 39.8707 | 39.2667 | 38.7273 | 38.2199 | 37.7124 | 37.2643 | 36.8414 | 33.7226
1250 | 47.1892 | 44.4654 | 42.3672 | 40.5989 | 39.0358 | 37.7319 | 36.4891 | 35.3178 | 34.2329 | 33.3376 | 32.5413 | 31.7967 | 31.126 | 30.5656 | 30.0582 | 29.5507 | 29.0836 | 28.6607 | 28.2378 | 27.8505 | 25.233
1500 | 36.8987 | 34.5518 | 32.712 | 31.1109 | 29.6994 | 28.3584 | 27.102 | 26.0247 | 25.1084 | 24.3332 | 23.6376 | 22.9813 | 22.4093 | 21.9018 | 21.4273 | 21.0044 | 20.5905 | 20.2522 | 19.9139 | 19.5756 | 17.4016
1750 | 28.0864 | 25.93 | 24.238 | 22.676 | 21.2738 | 19.9271 | 18.7358 | 17.7891 | 16.9657 | 16.2142 | 15.5376 | 14.9437 | 14.4296 | 13.9927 | 13.5698 | 13.2222 | 12.8838 | 12.5455 | 12.2219 | 11.9681 | 10.0936
2000 | 24.1358 | 20.2003 | 16.7703 | 15.2457 | 13.7867 | 12.5154 | 11.45 | 10.5032 | 9.6673 | 8.9384 | 8.3304 | 7.8167 | 7.3762 | 6.9817 | 6.6434 | 6.3051 | 6.0338 | 5.7801 | 5.5264 | 5.2726 | 3.6336
2250 | 24.1358 | 20.2003 | 16.3942 | 12.5882 | 8.9865 | 6.6682 | 5.4489 | 4.438 | 3.7516 | 3.2161 | 2.8228 | 2.4845 | 2.2156 | 1.9618 | 1.738 | 1.5689 | 1.3997 | 1.2306 | 1.0614 | 0.93532 | 0.12215
2500 | 24.1358 | 20.2003 | 16.3942 | 12.5882 | 8.8705 | 6.3205 | 4.2861 | 2.8584 | 1.9479 | 1.6146 | 1.3856 | 1.2165 | 1.0901 | 1.0055 | 0.9209 | 0.83632 | 0.75175 | 0.66717 | 0.58259 | 0.49801 | 0
no PV | 24.1358 | 20.2003 | 16.3942 | 12.5882 | 8.8705 | 6.3205 | 4.2861 | 2.7329 | 1.6149 | 1.2398 | 1.0969 | 1.0123 | 0.92777 | 0.84319 | 0.75861 | 0.67403 | 0.58945 | 0.50487 | 0.42029 | 0.33571 | 0
* PV cost is after all incentives
Optimal PV Capacity (kW) :: 5,100kW gives 100% energy production; runs capped at 5,000kW
PV cost ($/kW) | 50 | 100 | 150 | 200 | 250 | 300 | 350 | 400 | 450 | 500 | 550 | 600 | 650 | 700 | 750 | 800 | 850 | 900 | 950 | 1000 | no Battery
250 | 5000 | 5000 | 5000 | 5000 | 5000 | 5000 | 5000 | 5000 | 5000 | 5000 | 5000 | 5000 | 5000 | 5000 | 5000 | 5000 | 5000 | 5000 | 5000 | 5000 | 5000
500 | 5000 | 5000 | 5000 | 5000 | 5000 | 5000 | 5000 | 5000 | 5000 | 5000 | 5000 | 5000 | 5000 | 5000 | 5000 | 5000 | 5000 | 5000 | 5000 | 5000 | 5000
750 | 5000 | 5000 | 5000 | 5000 | 5000 | 5000 | 5000 | 5000 | 5000 | 5000 | 5000 | 5000 | 5000 | 5000 | 5000 | 5000 | 5000 | 5000 | 5000 | 5000 | 4800
1000 | 5000 | 5000 | 5000 | 5000 | 5000 | 5000 | 5000 | 4800 | 4800 | 4800 | 4800 | 4600 | 4600 | 4600 | 4600 | 4400 | 4400 | 4400 | 4400 | 4400 | 4200
1250 | 5000 | 5000 | 4800 | 4800 | 4600 | 4600 | 4600 | 4600 | 4600 | 4400 | 4400 | 4400 | 4200 | 4200 | 4200 | 4200 | 4200 | 4200 | 4200 | 4000 | 3800
1500 | 4600 | 4400 | 4200 | 4200 | 4200 | 4200 | 4200 | 4200 | 4000 | 4000 | 4000 | 4000 | 4000 | 4000 | 3800 | 3800 | 3800 | 3800 | 3800 | 3800 | 3600
1750 | 3800 | 3800 | 3800 | 3800 | 3800 | 3800 | 3600 | 3600 | 3600 | 3600 | 3600 | 3600 | 3600 | 3600 | 3600 | 3400 | 3400 | 3400 | 3400 | 3400 | 3400
2000 | 0 | 0 | 3200 | 3200 | 3200 | 3200 | 3200 | 3200 | 3200 | 3200 | 3200 | 3200 | 3000 | 3000 | 3000 | 3000 | 3000 | 3000 | 3000 | 3000 | 2800
2250 | 0 | 0 | 0 | 0 | 200 | 2200 | 2400 | 1200 | 1200 | 1200 | 1200 | 1200 | 1000 | 1000 | 800 | 800 | 800 | 800 | 800 | 400 | 200
2500 | 0 | 0 | 0 | 0 | 0 | 0 | 0 | 200 | 400 | 400 | 200 | 200 | 200 | 200 | 200 | 200 | 200 | 200 | 200 | 200 | 0
no PV | 0 | 0 | 0 | 0 | 0 | 0 | 0 | 0 | 0 | 0 | 0 | 0 | 0 | 0 | 0 | 0 | 0 | 0 | 0 | 0 | 0
* PV cost is after all incentives | 0.42029
0.33571
Optimal Battery Capacity (kW) :: 1,700kW is peak electricity demand, 870kW is mean demand
Battery Cost ($/kWh)
PV cost ($/kW) | 50 | 100 | 150 | 200 | 250 | 300 | 350 | 400 | 450 | 500 | 550 | 600 | 650 | 700 | 750 | 800 | 850 | 900 | 950 | 1000 | no Battery
250 | 2600 | 2600 | 2400 | 2000 | 3800 | 3400 | 3000 | 2800 | 2600 | 2400 | 2400 | 2200 | 1800 | 1600 | 1600 | 1400 | 1400 | 1200 | 1200 | 1200 | 0
500 | 2600 | 2600 | 2400 | 2000 | 3800 | 3400 | 3000 | 2800 | 2600 | 2400 | 2400 | 2200 | 1800 | 1600 | 1600 | 1400 | 1400 | 1200 | 1200 | 1200 | 0
750 | 2600 | 2600 | 2400 | 2000 | 3800 | 3400 | 3000 | 2800 | 2600 | 2400 | 2400 | 2200 | 1800 | 1600 | 1600 | 1400 | 1400 | 1200 | 1200 | 1200 | 0
1000 | 2600 | 2600 | 2400 | 2000 | 3800 | 3400 | 3000 | 2800 | 2600 | 2400 | 2200 | 1800 | 1600 | 1600 | 1400 | 1200 | 1200 | 1200 | 1000 | 1000 | 0
1250 | 2600 | 2600 | 2200 | 2000 | 3200 | 3000 | 2800 | 2600 | 2400 | 2000 | 1800 | 1600 | 1400 | 1200 | 1200 | 1200 | 1000 | 1000 | 1000 | 800 | 0
1500 | 2400 | 2400 | 2000 | 3600 | 3200 | 3000 | 2800 | 2400 | 2000 | 1800 | 1600 | 1400 | 1200 | 1200 | 1000 | 1000 | 800 | 800 | 800 | 800 | 0
1750 | 2000 | 2200 | 3800 | 3400 | 3200 | 3000 | 2400 | 2000 | 1800 | 1600 | 1600 | 1400 | 1200 | 1000 | 1000 | 800 | 800 | 800 | 600 | 600 | 0
2000 | 3200 | 3000 | 3800 | 3600 | 3400 | 2600 | 2400 | 2200 | 1800 | 1600 | 1400 | 1200 | 1000 | 800 | 800 | 800 | 600 | 600 | 600 | 600 | 0
2250 | 3200 | 3000 | 3000 | 3000 | 4000 | 3200 | 2600 | 1800 | 1400 | 1000 | 800 | 800 | 600 | 600 | 400 | 400 | 400 | 400 | 400 | 200 | 0
2500 | 3200 | 3000 | 3000 | 3000 | 2800 | 2600 | 2200 | 1400 | 1000 | 600 | 400 | 400 | 200 | 200 | 200 | 200 | 200 | 200 | 200 | 200 | 0
no PV | 3200 | 3000 | 3000 | 3000 | 2800 | 2600 | 2200 | 1600 | 1400 | 400 | 200 | 200 | 200 | 200 | 200 | 200 | 200 | 200 | 200 | 200 | 0
* PV cost is after all incentives
Optimal Number of Hours of Battery Storage (hrs)
Battery Cost ($/kWh)
PV cost ($/kW) | 50 | 100 | 150 | 200 | 250 | 300 | 350 | 400 | 450 | 500 | 550 | 600 | 650 | 700 | 750 | 800 | 850 | 900 | 950 | 1000 | no Battery
250 | 3 | 2 | 2 | 2 | 1 | 1 | 1 | 1 | 1 | 1 | 1 | 1 | 1 | 1 | 1 | 1 | 1 | 1 | 1 | 1 | 0
500 | 3 | 2 | 2 | 2 | 1 | 1 | 1 | 1 | 1 | 1 | 1 | 1 | 1 | 1 | 1 | 1 | 1 | 1 | 1 | 1 | 0
750 | 3 | 2 | 2 | 2 | 1 | 1 | 1 | 1 | 1 | 1 | 1 | 1 | 1 | 1 | 1 | 1 | 1 | 1 | 1 | 1 | 0
1000 | 3 | 2 | 2 | 2 | 1 | 1 | 1 | 1 | 1 | 1 | 1 | 1 | 1 | 1 | 1 | 1 | 1 | 1 | 1 | 1 | 0
1250 | 3 | 2 | 2 | 2 | 1 | 1 | 1 | 1 | 1 | 1 | 1 | 1 | 1 | 1 | 1 | 1 | 1 | 1 | 1 | 1 | 0
1500 | 3 | 2 | 2 | 1 | 1 | 1 | 1 | 1 | 1 | 1 | 1 | 1 | 1 | 1 | 1 | 1 | 1 | 1 | 1 | 1 | 0
1750 | 3 | 2 | 1 | 1 | 1 | 1 | 1 | 1 | 1 | 1 | 1 | 1 | 1 | 1 | 1 | 1 | 1 | 1 | 1 | 1 | 0
2000 | 3 | 3 | 1 | 1 | 1 | 1 | 1 | 1 | 1 | 1 | 1 | 1 | 1 | 1 | 1 | 1 | 1 | 1 | 1 | 1 | 0
2250 | 3 | 3 | 3 | 3 | 2 | 1 | 1 | 1 | 1 | 1 | 1 | 1 | 1 | 1 | 1 | 1 | 1 | 1 | 1 | 1 | 0
2500 | 3 | 3 | 3 | 3 | 3 | 2 | 2 | 2 | 1 | 1 | 1 | 1 | 1 | 1 | 1 | 1 | 1 | 1 | 1 | 1 | 0
no PV | 3 | 3 | 3 | 3 | 3 | 2 | 2 | 2 | 1 | 1 | 1 | 1 | 1 | 1 | 1 | 1 | 1 | 1 | 1 | 1 | 0
* PV cost is after all incentives
Total Electricity Cost ($/year) :: sum of Energy + Demand - Sales; no PV or battery costs
Battery Cost ($/kWh)
PV cost ($/kW) | 50 | 100 | 150 | 200 | 250 | 300 | 350 | 400 | 450 | 500 | 550 | 600 | 650 | 700 | 750 | 800 | 850 | 900 | 950 | 1000 | no Battery
250 | -39605.27 | -20400.8 | -15517.56 | -1444.79 | 3349.32 | 14568.74 | 27443.64 | 34978.36 | 43698.37 | 53645.26 | 53645.26 | 64876.08 | 89883.63 | 103710.31 | 103710.31 | 118895.43 | 118895.43 | 136641.09 | 136641.09 | 136641.09 | 298992.85
500 | -39605.27 | -20400.8 | -15517.56 | -1444.79 | 3349.32 | 14568.74 | 27443.64 | 34978.36 | 43698.37 | 53645.26 | 53645.26 | 64876.08 | 89883.63 | 103710.31 | 103710.31 | 118895.43 | 118895.43 | 136641.09 | 136641.09 | 136641.09 | 298992.85
750 | -39605.27 | -20400.8 | -15517.56 | -1444.79 | 3349.32 | 14568.74 | 27443.64 | 34978.36 | 43698.37 | 53645.26 | 53645.26 | 64876.08 | 89883.63 | 103710.31 | 103710.31 | 118895.43 | 118895.43 | 136641.09 | 136641.09 | 136641.09 | 312779.16
1000 | -39605.27 | -20400.8 | -15517.56 | -1444.79 | 3349.32 | 14568.74 | 27443.64 | 54666.52 | 62938.41 | 72660.3 | 83121.58 | 126096.13 | 138923.41 | 138923.41 | 153064.26 | 188441.79 | 188441.79 | 188441.79 | 206739.66 | 206739.66 | 363614.28
1250 | -39605.27 | -20400.8 | 15406.23 | 22313.97 | 65795.13 | 71211.11 | 77904.72 | 85753.4 | 94580.19 | 138166.09 | 148580.76 | 160383.95 | 198313.79 | 211939.47 | 211939.47 | 211939.47 | 228462.13 | 228462.13 | 228462.13 | 273040.75 | 408988.73
1500 | 20062.06 | 65810.43 | 105562.8 | 112492.93 | 121181.49 | 127035.84 | 133891.17 | 148627.95 | 195461.85 | 204626.68 | 214851.43 | 226611.42 | 239373.84 | 239373.84 | 283983.91 | 283983.91 | 300877.73 | 300877.73 | 300877.73 | 300877.73 | 436581.45
1750 | 155252.52 | 166748.24 | 173752.3 | 181220.28 | 185799.09 | 191721.89 | 246806.13 | 261999.64 | 270735.18 | 280619.45 | 280619.45 | 291641.89 | 303720.36 | 316885.93 | 316885.93 | 366995.6 | 366995.6 | 366995.6 | 385822.45 | 385822.45 | 467985.29
2000 | 848961.44 | 853491.54 | 287045.63 | 290070.29 | 294321.41 | 316351.47 | 322948.77 | 330142.42 | 347025.99 | 356643.43 | 366832.66 | 377905.37 | 430114.25 | 443778.26 | 443778.26 | 443778.26 | 459984.96 | 459984.96 | 459984.96 | 459984.96 | 579363.4
2250 | 848961.44 | 853491.54 | 853491.54 | 853491.54 | 831075.19 | 512485.22 | 486901.04 | 787852.6 | 804968.14 | 824299.71 | 834949.37 | 834949.37 | 892129.15 | 892129.15 | 951775.18 | 951775.18 | 951775.18 | 951775.18 | 951775.18 | 1061266.01 | 1135880.22
2500 | 848961.44 | 853491.54 | 853491.54 | 853491.54 | 867446.18 | 951595.19 | 977649.31 | 986528.8 | 1014294.23 | 1033234.08 | 1093941.88 | 1093941.88 | 1106436.4 | 1106436.4 | 1106436.4 | 1106436.4 | 1106436.4 | 1106436.4 | 1106436.4 | 1106436.4 | 1182324.47
no PV | 848961.44 | 853491.54 | 853491.54 | 853491.54 | 867446.18 | 951595.19 | 977649.31 | 1022013.15 | 1100230.94 | 1147666.44 | 1158355.26 | 1158355.26 | 1158355.26 | 1158355.26 | 1158355.26 | 1158355.26 | 1158355.26 | 1158355.26 | 1158355.26 | 1158355.26 | 1182324.47
* PV cost is after all incentives
Energy Cost ($/year) :: electricity costs from the energy component ($/kWh for range of time of use rates)
Battery Cost ($/kWh)
PV cost ($/kW) | 50 | 100 | 150 | 200 | 250 | 300 | 350 | 400 | 450 | 500 | 550 | 600 | 650 | 700 | 750 | 800 | 850 | 900 | 950 | 1000 | no Battery
250 | 198279.42 | 209687.84 | 213781.28 | 222271.39 | 224505.81 | 229722.17 | 235524.08 | 239188.58 | 243045.16 | 247183.62 | 247183.62 | 251829.43 | 261639.97 | 267276.89 | 267276.89 | 273646.02 | 273646.02 | 280809.68 | 280809.68 | 280809.68 | 333086.92
500 | 198279.42 | 209687.84 | 213781.28 | 222271.39 | 224505.81 | 229722.17 | 235524.08 | 239188.58 | 243045.16 | 247183.62 | 247183.62 | 251829.43 | 261639.97 | 267276.89 | 267276.89 | 273646.02 | 273646.02 | 280809.68 | 280809.68 | 280809.68 | 333086.92
750 | 198279.42 | 209687.84 | 213781.28 | 222271.39 | 224505.81 | 229722.17 | 235524.08 | 239188.58 | 243045.16 | 247183.62 | 247183.62 | 251829.43 | 261639.97 | 267276.89 | 267276.89 | 273646.02 | 273646.02 | 280809.68 | 280809.68 | 280809.68 | 336933.93
1000 | 198279.42 | 209687.84 | 213781.28 | 222271.39 | 224505.81 | 229722.17 | 235524.08 | 247819.61 | 250953.22 | 254332.21 | 258119.01 | 273495.24 | 278082.22 | 278082.22 | 283800.67 | 296355.34 | 296355.34 | 296355.34 | 303319.38 | 303319.38 | 350030.84
1250 | 198279.42 | 209687.84 | 231006.01 | 234773.32 | 254491.36 | 256338.09 | 258596.45 | 260836.48 | 263333.56 | 278859.52 | 281836.77 | 285490.79 | 298861.87 | 303880.76 | 303880.76 | 303880.76 | 309887.75 | 309887.75 | 309887.75 | 324575.94 | 360799.71
1500 | 229784.61 | 254914.08 | 274788.04 | 276815.82 | 279164.81 | 280228.12 | 281836.51 | 284868.36 | 299652.4 | 302326.33 | 305238.89 | 309088 | 313490.11 | 313490.11 | 328546.93 | 328546.93 | 333842.06 | 333842.06 | 333842.06 | 333842.06 | 367553.98
1750 | 291740.41 | 298763.52 | 301261.06 | 302464.7 | 303248.27 | 303658.03 | 317205.14 | 320889.67 | 323682.19 | 326718.37 | 326718.37 | 330789.97 | 335150.49 | 339294.5 | 339294.5 | 354171.27 | 354171.27 | 354171.27 | 359547.31 | 359547.31 | 375761.38
2000 | 649019.84 | 652057.51 | 335577.14 | 335792.28 | 336036.21 | 337414.09 | 338588.15 | 340411.08 | 346154.41 | 349480.88 | 353005.25 | 356970.82 | 372177.13 | 375681.18 | 375681.18 | 375681.18 | 379857.14 | 379857.14 | 379857.14 | 379857.14 | 405531.57
2250 | 649019.84 | 652057.51 | 652057.51 | 652057.51 | 632596.17 | 399900.29 | 389149.95 | 567870.94 | 576251.86 | 584587.63 | 588554.39 | 588554.39 | 627458.95 | 627458.95 | 667806.84 | 667806.84 | 667806.84 | 667806.84 | 667806.84 | 746157.82 | 787606.42
2500 | 649019.84 | 652057.51 | 652057.51 | 652057.51 | 661562.85 | 719091.98 | 735632.07 | 731467.79 | 730475.86 | 738712.05 | 780190.69 | 780190.69 | 784107.09 | 784107.09 | 784107.09 | 784107.09 | 784107.09 | 784107.09 | 784107.09 | 784107.09 | 825387.65
no PV | 649019.84 | 652057.51 | 652057.51 | 652057.51 | 661562.85 | 719091.98 | 735632.07 | 760941.89 | 797250.86 | 817611.71 | 821726.06 | 821726.06 | 821726.06 | 821726.06 | 821726.06 | 821726.06 | 821726.06 | 821726.06 | 821726.06 | 821726.06 | 825387.65
* PV cost is after all incentives
Demand Cost ($/year) :: electricity costs from the demand component ($/kW for max kW of each month)
Battery Cost ($/kWh)
PV cost ($/kW) | 50 | 100 | 150 | 200 | 250 | 300 | 350 | 400 | 450 | 500 | 550 | 600 | 650 | 700 | 750 | 800 | 850 | 900 | 950 | 1000 | no Battery
250 | 81243.17 | 91729.71 | 94178.11 | 103035.57 | 105770.76 | 112259.45 | 119513.13 | 123383.34 | 128267.78 | 134076.22 | 134076.22 | 140661.23 | 155858.24 | 164047.99 | 164047.99 | 172863.99 | 172863.99 | 183445.99 | 183445.99 | 183445.99 | 293520.5
500 | 81243.17 | 91729.71 | 94178.11 | 103035.57 | 105770.76 | 112259.45 | 119513.13 | 123383.34 | 128267.78 | 134076.22 | 134076.22 | 140661.23 | 155858.24 | 164047.99 | 164047.99 | 172863.99 | 172863.99 | 183445.99 | 183445.99 | 183445.99 | 293520.5
750 | 81243.17 | 91729.71 | 94178.11 | 103035.57 | 105770.76 | 112259.45 | 119513.13 | 123383.34 | 128267.78 | 134076.22 | 134076.22 | 140661.23 | 155858.24 | 164047.99 | 164047.99 | 172863.99 | 172863.99 | 183445.99 | 183445.99 | 183445.99 | 293898.86
1000 | 81243.17 | 91729.71 | 94178.11 | 103035.57 | 105770.76 | 112259.45 | 119513.13 | 124897.91 | 130038.82 | 136381.71 | 143056.2 | 160243.67 | 168483.97 | 168483.97 | 176906.37 | 187900.58 | 187900.58 | 187900.58 | 199223.66 | 199223.66 | 295541.87
1250 | 81243.17 | 91729.71 | 100440.82 | 104683.29 | 118926.59 | 122515.8 | 126951.05 | 132559.71 | 138889.41 | 155142.32 | 162575.96 | 170725.13 | 181365.24 | 189954.33 | 189954.33 | 189954.33 | 200463.14 | 200463.14 | 200463.14 | 214637.31 | 296840.76
1500 | 91061.06 | 103987.75 | 112018.56 | 117475.54 | 123941.63 | 128766.16 | 134013.1 | 145718.03 | 162059.67 | 168546.96 | 175827.36 | 183708.58 | 192056.23 | 192056.23 | 203944.47 | 203944.47 | 215543.16 | 215543.16 | 215543.16 | 215543.16 | 297490.21
1750 | 110678.46 | 115511.47 | 120833.9 | 127384.63 | 131202.55 | 136715.59 | 158030.77 | 169484.77 | 175380.77 | 182200.51 | 182200.51 | 189133.13 | 196851.07 | 205872.63 | 205872.63 | 218662.65 | 218662.65 | 218662.65 | 232113.47 | 232113.47 | 298232.43
2000 | 199941.61 | 201434.03 | 132236.69 | 135091.16 | 139221.31 | 159887.9 | 165260.08 | 170610.98 | 181751.22 | 188042.19 | 194707.05 | 201814.19 | 212545.73 | 222705.7 | 222705.7 | 222705.7 | 234736.44 | 234736.44 | 234736.44 | 234736.44 | 301751.27
2250 | 199941.61 | 201434.03 | 201434.03 | 201434.03 | 198479.02 | 169246.29 | 175655.94 | 226325.82 | 235060.44 | 246056.24 | 252739.14 | 252739.14 | 267478.57 | 267478.57 | 285166.98 | 285166.98 | 285166.98 | 285166.98 | 285166.98 | 315166.61 | 348273.8
2500 | 199941.61 | 201434.03 | 201434.03 | 201434.03 | 205883.33 | 232503.22 | 242017.24 | 255061 | 283876.78 | 294580.45 | 313751.19 | 313751.19 | 322329.31 | 322329.31 | 322329.31 | 322329.31 | 322329.31 | 322329.31 | 322329.31 | 322329.31 | 356936.81
no PV | 199941.61 | 201434.03 | 201434.03 | 201434.03 | 205883.33 | 232503.22 | 242017.24 | 261071.26 | 302980.08 | 330054.73 | 336629.2 | 336629.2 | 336629.2 | 336629.2 | 336629.2 | 336629.2 | 336629.2 | 336629.2 | 336629.2 | 336629.2 | 356936.81
* PV cost is after all incentives
Sales Value ($/year) :: value of PV electricity 'sold' back to the grid; constrained hourly such that Electricity Sales < (Pv Generation - Electricity demand)
Battery Cost ($/kWh)
PV cost ($/kW) | 50 | 100 | 150 | 200 | 250 | 300 | 350 | 400 | 450 | 500 | 550 | 600 | 650 | 700 | 750 | 800 | 850 | 900 | 950 | 1000 | no Battery
250 | -259249.89 | -262952.88 | -265354.73 | -270222.45 | -270343.22 | -271226.22 | -271572.91 | -271572.91 | -271585.72 | -271585.72 | -271585.72 | -271585.72 | -271585.72 | -271585.72 | -271585.72 | -271585.72 | -271585.72 | -271585.72 | -271585.72 | -271585.72 | -271585.72
500 | -259249.89 | -262952.88 | -265354.73 | -270222.45 | -270343.22 | -271226.22 | -271572.91 | -271572.91 | -271585.72 | -271585.72 | -271585.72 | -271585.72 | -271585.72 | -271585.72 | -271585.72 | -271585.72 | -271585.72 | -271585.72 | -271585.72 | -271585.72 | -271585.72
750 | -259249.89 | -262952.88 | -265354.73 | -270222.45 | -270343.22 | -271226.22 | -271572.91 | -271572.91 | -271585.72 | -271585.72 | -271585.72 | -271585.72 | -271585.72 | -271585.72 | -271585.72 | -271585.72 | -271585.72 | -271585.72 | -271585.72 | -271585.72 | -263991.94
1000 | -259249.89 | -262952.88 | -265354.73 | -270222.45 | -270343.22 | -271226.22 | -271572.91 | -263990.34 | -263991.94 | -263991.94 | -263991.94 | -255773.39 | -255773.39 | -255773.39 | -255773.39 | -246118.76 | -246118.76 | -246118.76 | -246094.65 | -246094.65 | -234391.33
1250 | -259249.89 | -262952.88 | -260813.14 | -262364.68 | -255731.28 | -255773.39 | -255773.39 | -255773.39 | -255773.39 | -246167.26 | -246158.77 | -246158.77 | -234290.13 | -234250.41 | -234250.41 | -234250.41 | -234235.05 | -234235.05 | -234235.05 | -220905.36 | -206439.75
1500 | -245796.56 | -243010.05 | -233398.21 | -234174.06 | -234316.22 | -234391.33 | -234391.33 | -234391.33 | -221079.72 | -221071.62 | -221000.29 | -220933.78 | -220905.36 | -220905.36 | -206116.15 | -206116.15 | -206116.15 | -206116.15 | -206116.15 | -206116.15 | -189245.85
1750 | -204139.85 | -205350 | -206100.18 | -206406.47 | -206439.75 | -206439.75 | -189171.89 | -189048.58 | -188943.08 | -188879.5 | -188879.5 | -188838.59 | -188838.59 | -188838.59 | -188838.59 | -169555.7 | -169555.7 | -169555.7 | -169555.7 | -169555.7 | -169937.52
2000 | 0 | 0 | -148238.56 | -148307.95 | -148382.95 | -148327.05 | -148212.49 | -148168.05 | -148168.05 | -148168.05 | -148168.05 | -148168.05 | -125865.57 | -125865.57 | -125865.57 | -125865.57 | -125865.57 | -125865.57 | -125865.57 | -125865.57 | -103441.3
2250 | 0 | 0 | 0 | 0 | 0 | -44314.11 | -61858.44 | -4442.69 | -4442.69 | -4442.69 | -4442.69 | -4442.69 | -1731.06 | -1731.06 | -731.17 | -731.17 | -731.17 | -731.17 | -731.17 | -35.63 | 0
2500 | 0 | 0 | 0 | 0 | 0 | 0 | 0 | 0 | -35.63 | -35.63 | 0 | 0 | 0 | 0 | 0 | 0 | 0 | 0 | 0 | 0 | 0
no PV | 0 | 0 | 0 | 0 | 0 | 0 | 0 | 0 | 0 | 0 | 0 | 0 | 0 | 0 | 0 | 0 | 0 | 0 | 0 | 0 | 0
* PV cost is after all incentives
PV & Battery Costs ($/year) :: estimated using a 10% annual CRF
Battery Cost ($/kWh)
PV cost ($/kW) | 50 | 100 | 150 | 200 | 250 | 300 | 350 | 400 | 450 | 500 | 550 | 600 | 650 | 700 | 750 | 800 | 850 | 900 | 950 | 1000 | no Battery
250 | 164000 | 177000 | 197000 | 205000 | 220000 | 227000 | 230000 | 237000 | 242000 | 245000 | 257000 | 257000 | 242000 | 237000 | 245000 | 237000 | 244000 | 233000 | 239000 | 245000 | 125000
500 | 289000 | 302000 | 322000 | 330000 | 345000 | 352000 | 355000 | 362000 | 367000 | 370000 | 382000 | 382000 | 367000 | 362000 | 370000 | 362000 | 369000 | 358000 | 364000 | 370000 | 250000
750 | 414000 | 427000 | 447000 | 455000 | 470000 | 477000 | 480000 | 487000 | 492000 | 495000 | 507000 | 507000 | 492000 | 487000 | 495000 | 487000 | 494000 | 483000 | 489000 | 495000 | 360000
1000 | 539000 | 552000 | 572000 | 580000 | 595000 | 602000 | 605000 | 592000 | 597000 | 600000 | 601000 | 568000 | 564000 | 572000 | 565000 | 536000 | 542000 | 548000 | 535000 | 540000 | 420000
1250 | 664000 | 677000 | 666000 | 680000 | 655000 | 665000 | 673000 | 679000 | 683000 | 650000 | 649000 | 646000 | 616000 | 609000 | 615000 | 621000 | 610000 | 615000 | 620000 | 580000 | 475000
1500 | 726000 | 708000 | 690000 | 702000 | 710000 | 720000 | 728000 | 726000 | 690000 | 690000 | 688000 | 684000 | 678000 | 684000 | 645000 | 650000 | 638000 | 642000 | 646000 | 650000 | 540000
1750 | 695000 | 709000 | 722000 | 733000 | 745000 | 755000 | 714000 | 710000 | 711000 | 710000 | 718000 | 714000 | 708000 | 700000 | 705000 | 659000 | 663000 | 667000 | 652000 | 655000 | 595000
2000 | 48000 | 90000 | 697000 | 712000 | 725000 | 718000 | 724000 | 728000 | 721000 | 720000 | 717000 | 712000 | 665000 | 656000 | 660000 | 664000 | 651000 | 654000 | 657000 | 660000 | 560000
2250 | 48000 | 90000 | 135000 | 180000 | 245000 | 591000 | 631000 | 342000 | 333000 | 320000 | 314000 | 318000 | 264000 | 267000 | 210000 | 212000 | 214000 | 216000 | 218000 | 110000 | 45000
2500 | 48000 | 90000 | 135000 | 180000 | 210000 | 156000 | 154000 | 162000 | 145000 | 130000 | 72000 | 74000 | 63000 | 64000 | 65000 | 66000 | 67000 | 68000 | 69000 | 70000 | 0
no PV | 48000 | 90000 | 135000 | 180000 | 210000 | 156000 | 154000 | 128000 | 63000 | 20000 | 11000 | 12000 | 13000 | 14000 | 15000 | 16000 | 17000 | 18000 | 19000 | 20000 | 0
* PV cost is after all incentives
Total Electricity Costs ($/year) :: sum of Energy + Demand - Sales + PV & Battery Capital Costs
Battery Cost ($/kWh)
PV cost ($/kW) | 50 | 100 | 150 | 200 | 250 | 300 | 350 | 400 | 450 | 500 | 550 | 600 | 650 | 700 | 750 | 800 | 850 | 900 | 950 | 1000 | no Battery
250 | 124394.73 | 156599.2 | 181482.44 | 203555.21 | 223349.32 | 241568.74 | 257443.64 | 271978.36 | 285698.37 | 298645.26 | 310645.26 | 321876.08 | 331883.63 | 340710.31 | 348710.31 | 355895.43 | 362895.43 | 369641.09 | 375641.09 | 381641.09 | 423992.85
500 | 249394.73 | 281599.2 | 306482.44 | 328555.21 | 348349.32 | 366568.74 | 382443.64 | 396978.36 | 410698.37 | 423645.26 | 435645.26 | 446876.08 | 456883.63 | 465710.31 | 473710.31 | 480895.43 | 487895.43 | 494641.09 | 500641.09 | 506641.09 | 548992.85
750 | 374394.73 | 406599.2 | 431482.44 | 453555.21 | 473349.32 | 491568.74 | 507443.64 | 521978.36 | 535698.37 | 548645.26 | 560645.26 | 571876.08 | 581883.63 | 590710.31 | 598710.31 | 605895.43 | 612895.43 | 619641.09 | 625641.09 | 631641.09 | 672779.16
1000 | 499394.73 | 531599.2 | 556482.44 | 578555.21 | 598349.32 | 616568.74 | 632443.64 | 646666.52 | 659938.41 | 672660.3 | 684121.58 | 694096.13 | 702923.41 | 710923.41 | 718064.26 | 724441.79 | 730441.79 | 736441.79 | 741739.66 | 746739.66 | 783614.28
1250 | 624394.73 | 656599.2 | 681406.23 | 702313.97 | 720795.13 | 736211.11 | 750904.72 | 764753.4 | 777580.19 | 788166.09 | 797580.76 | 806383.95 | 814313.79 | 820939.47 | 826939.47 | 832939.47 | 838462.13 | 843462.13 | 848462.13 | 853040.75 | 883988.73
1500 | 746062.06 | 773810.43 | 795562.8 | 814492.93 | 831181.49 | 847035.84 | 861891.17 | 874627.95 | 885461.85 | 894626.68 | 902851.43 | 910611.42 | 917373.84 | 923373.84 | 928983.91 | 933983.91 | 938877.73 | 942877.73 | 946877.73 | 950877.73 | 976581.45
1750 | 850252.52 | 875748.24 | 895752.3 | 914220.28 | 930799.09 | 946721.89 | 960806.13 | 971999.64 | 981735.18 | 990619.45 | 998619.45 | 1005641.89 | 1011720.36 | 1016885.93 | 1021885.93 | 1025995.6 | 1029995.6 | 1033995.6 | 1037822.45 | 1040822.45 | 1062985.29
2000 | 896961.44 | 943491.54 | 984045.63 | 1002070.29 | 1019321.41 | 1034351.47 | 1046948.77 | 1058142.42 | 1068025.99 | 1076643.43 | 1083832.66 | 1089905.37 | 1095114.25 | 1099778.26 | 1103778.26 | 1107778.26 | 1110984.96 | 1113984.96 | 1116984.96 | 1119984.96 | 1139363.4
2250 | 896961.44 | 943491.54 | 988491.54 | 1033491.54 | 1076075.19 | 1103485.22 | 1117901.04 | 1129852.6 | 1137968.14 | 1144299.71 | 1148949.37 | 1152949.37 | 1156129.15 | 1159129.15 | 1161775.18 | 1163775.18 | 1165775.18 | 1167775.18 | 1169775.18 | 1171266.01 | 1180880.22
2500 | 896961.44 | 943491.54 | 988491.54 | 1033491.54 | 1077446.18 | 1107595.19 | 1131649.31 | 1148528.8 | 1159294.23 | 1163234.08 | 1165941.88 | 1167941.88 | 1169436.4 | 1170436.4 | 1171436.4 | 1172436.4 | 1173436.4 | 1174436.4 | 1175436.4 | 1176436.4 | 1182324.47
no PV | 896961.44 | 943491.54 | 988491.54 | 1033491.54 | 1077446.18 | 1107595.19 | 1131649.31 | 1150013.15 | 1163230.94 | 1167666.44 | 1169355.26 | 1170355.26 | 1171355.26 | 1172355.26 | 1173355.26 | 1174355.26 | 1175355.26 | 1176355.26 | 1177355.26 | 1178355.26 | 1182324.47
* PV cost is after all incentives
Original Electricity Use Characteristics
Orig. Elec. Cost ($/yr) | 1182324.47
Orig. Energy Cost ($/yr) | 825387.65
Orig. Demand Cost ($/yr) | 356936.81
Ann. Elec Use (kWh/yr) | 7646296
Mean Elec Rate ($/kWh) | 0.15463

## eSales_zeroPrice
PV + Battery Economics |  |  | Hourly excess PV generation (PV generation > Electricity Demand) is not given any value; this electricity is effectively 'given' to the grid for free
Total Electricity Cost savings (% reduction from the original bill)
Battery Cost ($/kWh)
PV cost ($/kW) | 50 | 100 | 150 | 200 | 250 | 300 | 350 | 400 | 450 | 500 | 550 | 600 | 650 | 700 | 750 | 800 | 850 | 900 | 950 | 1000 | no Battery
250 | 71.7332 | 67.1726 | 63.5167 | 60.3957 | 57.8126 | 55.567 | 53.4969 | 51.6069 | 49.976 | 48.6073 | 47.4096 | 46.2966 | 45.2676 | 44.3338 | 43.5349 | 42.8244 | 42.1664 | 41.5743 | 41.0058 | 40.4983 | 36.539
500 | 61.1608 | 56.6002 | 52.9443 | 49.9118 | 47.5865 | 45.561 | 43.8409 | 42.2285 | 40.7463 | 39.393 | 38.1203 | 37.0397 | 36.1201 | 35.3134 | 34.5895 | 33.9314 | 33.346 | 32.8385 | 32.3809 | 31.958 | 28.6157
750 | 50.5884 | 46.1684 | 43.1688 | 40.9025 | 39.0337 | 37.3523 | 35.7991 | 34.3557 | 32.9544 | 31.712 | 30.6219 | 29.6705 | 28.8248 | 28.0636 | 27.4239 | 26.9164 | 26.4236 | 26.0154 | 25.677 | 25.3387 | 22.4638
1000 | 40.9406 | 37.3214 | 35.0444 | 33.1406 | 31.4878 | 29.9454 | 28.4933 | 27.1231 | 25.9414 | 24.925 | 23.9937 | 23.1264 | 22.4889 | 21.9196 | 21.4202 | 20.9973 | 20.636 | 20.2977 | 19.9593 | 19.6893 | 17.1819
1250 | 33.148 | 30.4178 | 28.2742 | 26.4777 | 24.8707 | 23.3573 | 22.0016 | 20.8325 | 19.7774 | 18.8126 | 17.9763 | 17.3516 | 16.8274 | 16.3563 | 15.9595 | 15.6212 | 15.2829 | 14.9923 | 14.7385 | 14.4848 | 12.4339
1500 | 27.4736 | 24.9102 | 22.8116 | 20.9604 | 19.3466 | 17.9439 | 16.6568 | 15.4567 | 14.3676 | 13.4529 | 12.8078 | 12.2808 | 11.831 | 11.4157 | 11.0774 | 10.7391 | 10.4384 | 10.1846 | 9.9309 | 9.6772 | 8.0044
1750 | 24.4156 | 21.1461 | 18.3797 | 16.3363 | 14.6951 | 13.2105 | 11.8777 | 10.6558 | 9.7191 | 8.9768 | 8.4135 | 7.932 | 7.5154 | 7.1771 | 6.8388 | 6.573 | 6.3193 | 6.0655 | 5.8435 | 5.6743 | 4.2751
2000 | 24.1358 | 20.2003 | 16.4824 | 13.2723 | 10.8189 | 9.0255 | 7.7841 | 6.8679 | 6.1524 | 5.5558 | 5.0895 | 4.6968 | 4.3584 | 4.0964 | 3.8426 | 3.5889 | 3.362 | 3.1929 | 3.0237 | 2.8546 | 1.5206
2250 | 24.1358 | 20.2003 | 16.3942 | 12.5882 | 8.9865 | 6.6269 | 5.1203 | 4.1837 | 3.5027 | 3.0257 | 2.6527 | 2.3614 | 2.1076 | 1.872 | 1.7029 | 1.5337 | 1.3646 | 1.1954 | 1.0262 | 0.93275 | 0.12215
2500 | 24.1358 | 20.2003 | 16.3942 | 12.5882 | 8.8705 | 6.3205 | 4.2861 | 2.8584 | 1.9453 | 1.6121 | 1.3856 | 1.2165 | 1.0901 | 1.0055 | 0.9209 | 0.83632 | 0.75175 | 0.66717 | 0.58259 | 0.49801 | 0
no PV | 24.1358 | 20.2003 | 16.3942 | 12.5882 | 8.8705 | 6.3205 | 4.2861 | 2.7329 | 1.6149 | 1.2398 | 1.0969 | 1.0123 | 0.92777 | 0.84319 | 0.75861 | 0.67403 | 0.58945 | 0.50487 | 0.42029 | 0.33571 | 0
* PV cost is after all incentives
Optimal PV Capacity (kW) :: 5,100kW gives 100% energy production; runs capped at 5,000kW
PV cost ($/kW) | 50 | 100 | 150 | 200 | 250 | 300 | 350 | 400 | 450 | 500 | 550 | 600 | 650 | 700 | 750 | 800 | 850 | 900 | 950 | 1000 | no Battery
250 | 5000 | 5000 | 5000 | 5000 | 5000 | 5000 | 5000 | 5000 | 5000 | 5000 | 5000 | 5000 | 5000 | 5000 | 5000 | 5000 | 5000 | 5000 | 4800 | 4800 | 4400
500 | 5000 | 5000 | 5000 | 4600 | 4400 | 4200 | 4000 | 4000 | 3800 | 3800 | 3800 | 3800 | 3800 | 3600 | 3600 | 3600 | 3600 | 3600 | 3600 | 3600 | 3400
750 | 5000 | 4600 | 4200 | 4000 | 3800 | 3600 | 3600 | 3600 | 3600 | 3400 | 3400 | 3200 | 3200 | 3200 | 3000 | 3000 | 2800 | 2800 | 2800 | 2800 | 2600
1000 | 4200 | 3600 | 3600 | 3600 | 3400 | 3400 | 3400 | 3200 | 3200 | 3000 | 3000 | 3000 | 2800 | 2800 | 2600 | 2600 | 2600 | 2600 | 2600 | 2600 | 2400
1250 | 3200 | 2800 | 2800 | 2800 | 2800 | 2800 | 2800 | 2800 | 2800 | 2800 | 2600 | 2600 | 2600 | 2400 | 2400 | 2400 | 2400 | 2400 | 2400 | 2400 | 2200
1500 | 2200 | 2400 | 2400 | 2400 | 2400 | 2400 | 2400 | 2400 | 2400 | 2200 | 2200 | 2200 | 2200 | 2200 | 2200 | 2200 | 2200 | 2200 | 2200 | 2200 | 2000
1750 | 600 | 1000 | 1600 | 2000 | 2000 | 2200 | 2200 | 2200 | 2000 | 1800 | 1800 | 1800 | 1800 | 1800 | 1800 | 1600 | 1600 | 1600 | 1600 | 1600 | 1600
2000 | 0 | 0 | 200 | 1000 | 1400 | 1800 | 1600 | 1400 | 1400 | 1400 | 1400 | 1200 | 1200 | 1200 | 1200 | 1200 | 1200 | 1200 | 1200 | 1200 | 1000
2250 | 0 | 0 | 0 | 0 | 200 | 400 | 800 | 1000 | 1000 | 1000 | 1000 | 800 | 800 | 600 | 600 | 600 | 600 | 600 | 600 | 400 | 200
2500 | 0 | 0 | 0 | 0 | 0 | 0 | 0 | 200 | 400 | 400 | 200 | 200 | 200 | 200 | 200 | 200 | 200 | 200 | 200 | 200 | 0
no PV | 0 | 0 | 0 | 0 | 0 | 0 | 0 | 0 | 0 | 0 | 0 | 0 | 0 | 0 | 0 | 0 | 0 | 0 | 0 | 0 | 0
* PV cost is after all incentives | 0.42029
0.33571
Optimal Battery Capacity (kW) :: 1,700kW is peak electricity demand, 870kW is mean demand
Battery Cost ($/kWh)
PV cost ($/kW) | 50 | 100 | 150 | 200 | 250 | 300 | 350 | 400 | 450 | 500 | 550 | 600 | 650 | 700 | 750 | 800 | 850 | 900 | 950 | 1000 | no Battery
250 | 3600 | 3200 | 4000 | 3400 | 2800 | 2600 | 2400 | 4000 | 3600 | 3000 | 2800 | 2600 | 2400 | 2200 | 1800 | 1600 | 1400 | 1400 | 1200 | 1200 | 0
500 | 3600 | 3200 | 4000 | 3000 | 2600 | 2200 | 2000 | 3800 | 3200 | 3200 | 2800 | 2400 | 2000 | 1800 | 1600 | 1400 | 1200 | 1200 | 1000 | 1000 | 0
750 | 3600 | 2800 | 3000 | 2600 | 4000 | 3800 | 3600 | 3400 | 3200 | 2600 | 2400 | 2000 | 1800 | 1800 | 1200 | 1200 | 1000 | 800 | 800 | 800 | 0
1000 | 3800 | 2000 | 2400 | 2200 | 3800 | 3600 | 3400 | 3000 | 2600 | 2400 | 2200 | 1800 | 1400 | 1200 | 1000 | 1000 | 800 | 800 | 800 | 600 | 0
1250 | 2800 | 2600 | 2400 | 3800 | 3800 | 3400 | 3000 | 2600 | 2400 | 2200 | 1600 | 1400 | 1200 | 1000 | 800 | 800 | 800 | 600 | 600 | 600 | 0
1500 | 3400 | 2800 | 2200 | 4000 | 3600 | 3200 | 3000 | 2600 | 2400 | 1800 | 1400 | 1200 | 1000 | 800 | 800 | 800 | 600 | 600 | 600 | 600 | 0
1750 | 2800 | 2400 | 2800 | 2000 | 3800 | 3200 | 3000 | 2800 | 2000 | 1400 | 1200 | 1000 | 800 | 800 | 800 | 600 | 600 | 600 | 400 | 400 | 0
2000 | 3200 | 3000 | 2800 | 3200 | 2600 | 1800 | 2400 | 1800 | 1600 | 1200 | 1000 | 800 | 800 | 600 | 600 | 600 | 400 | 400 | 400 | 400 | 0
2250 | 3200 | 3000 | 3000 | 3000 | 4000 | 2200 | 1400 | 2000 | 1400 | 1000 | 800 | 600 | 600 | 400 | 400 | 400 | 400 | 400 | 400 | 200 | 0
2500 | 3200 | 3000 | 3000 | 3000 | 2800 | 2600 | 2200 | 1400 | 1000 | 600 | 400 | 400 | 200 | 200 | 200 | 200 | 200 | 200 | 200 | 200 | 0
no PV | 3200 | 3000 | 3000 | 3000 | 2800 | 2600 | 2200 | 1600 | 1400 | 400 | 200 | 200 | 200 | 200 | 200 | 200 | 200 | 200 | 200 | 200 | 0
* PV cost is after all incentives
Optimal Number of Hours of Battery Storage (hrs)
Battery Cost ($/kWh)
PV cost ($/kW) | 50 | 100 | 150 | 200 | 250 | 300 | 350 | 400 | 450 | 500 | 550 | 600 | 650 | 700 | 750 | 800 | 850 | 900 | 950 | 1000 | no Battery
250 | 4 | 3 | 2 | 2 | 2 | 2 | 2 | 1 | 1 | 1 | 1 | 1 | 1 | 1 | 1 | 1 | 1 | 1 | 1 | 1 | 0
500 | 4 | 3 | 2 | 2 | 2 | 2 | 2 | 1 | 1 | 1 | 1 | 1 | 1 | 1 | 1 | 1 | 1 | 1 | 1 | 1 | 0
750 | 4 | 3 | 2 | 2 | 1 | 1 | 1 | 1 | 1 | 1 | 1 | 1 | 1 | 1 | 1 | 1 | 1 | 1 | 1 | 1 | 0
1000 | 3 | 3 | 2 | 2 | 1 | 1 | 1 | 1 | 1 | 1 | 1 | 1 | 1 | 1 | 1 | 1 | 1 | 1 | 1 | 1 | 0
1250 | 3 | 2 | 2 | 1 | 1 | 1 | 1 | 1 | 1 | 1 | 1 | 1 | 1 | 1 | 1 | 1 | 1 | 1 | 1 | 1 | 0
1500 | 2 | 2 | 2 | 1 | 1 | 1 | 1 | 1 | 1 | 1 | 1 | 1 | 1 | 1 | 1 | 1 | 1 | 1 | 1 | 1 | 0
1750 | 3 | 3 | 2 | 2 | 1 | 1 | 1 | 1 | 1 | 1 | 1 | 1 | 1 | 1 | 1 | 1 | 1 | 1 | 1 | 1 | 0
2000 | 3 | 3 | 3 | 2 | 2 | 2 | 1 | 1 | 1 | 1 | 1 | 1 | 1 | 1 | 1 | 1 | 1 | 1 | 1 | 1 | 0
2250 | 3 | 3 | 3 | 3 | 2 | 2 | 2 | 1 | 1 | 1 | 1 | 1 | 1 | 1 | 1 | 1 | 1 | 1 | 1 | 1 | 0
2500 | 3 | 3 | 3 | 3 | 3 | 2 | 2 | 2 | 1 | 1 | 1 | 1 | 1 | 1 | 1 | 1 | 1 | 1 | 1 | 1 | 0
no PV | 3 | 3 | 3 | 3 | 3 | 2 | 2 | 2 | 1 | 1 | 1 | 1 | 1 | 1 | 1 | 1 | 1 | 1 | 1 | 1 | 0
* PV cost is after all incentives
Total Electricity Cost ($/year) :: sum of Energy + Demand - Sales; no PV or battery costs
Battery Cost ($/kWh)
PV cost ($/kW) | 50 | 100 | 150 | 200 | 250 | 300 | 350 | 400 | 450 | 500 | 550 | 600 | 650 | 700 | 750 | 800 | 850 | 900 | 950 | 1000 | no Battery
250 | 137205.77 | 167126.03 | 186350.59 | 207251.81 | 233792.54 | 244342.5 | 256817.86 | 287163.91 | 304445.86 | 332628.14 | 342789.53 | 353948.64 | 366114.91 | 379154.92 | 407600.56 | 423001.15 | 439781.24 | 439781.24 | 463503.34 | 463503.34 | 640315.07
500 | 137205.77 | 167126.03 | 186350.59 | 242205.58 | 269697.9 | 301645.69 | 323982.95 | 331046.65 | 366571.38 | 366571.38 | 387619.13 | 410395.11 | 435267.61 | 458805.8 | 473364.42 | 489144.76 | 506066.56 | 506066.56 | 524477.69 | 524477.69 | 673993.8
750 | 137205.77 | 207464.59 | 266929.44 | 294724.17 | 335819.93 | 356699.63 | 363062.73 | 370129.06 | 378696.72 | 422385.87 | 433274.22 | 471523.1 | 484521.97 | 484521.97 | 543085.01 | 543085.01 | 574912.08 | 592738.62 | 592738.62 | 592738.62 | 721729.12
1000 | 221273.9 | 321063.94 | 335986 | 342495.23 | 375036.48 | 380273.11 | 386440.82 | 421641.9 | 438613.35 | 467630.04 | 477641.28 | 500895.82 | 545432.81 | 559163.9 | 594068.62 | 594068.62 | 610340.2 | 610340.2 | 610340.2 | 629532.91 | 739178.97
1250 | 348407.8 | 420687.61 | 426031.47 | 443272.16 | 443272.16 | 454164.92 | 467194.73 | 482016.99 | 490490.87 | 499897.96 | 556786.25 | 568172.66 | 580370.49 | 618940.16 | 633631.52 | 633631.52 | 633631.52 | 651067.07 | 651067.07 | 651067.07 | 760314.92
1500 | 493497.45 | 471805.66 | 486617.22 | 494504.55 | 503584.81 | 514169.2 | 520386.83 | 535576.25 | 544452.9 | 603267.85 | 623894.49 | 635125.73 | 647443.71 | 661353.89 | 661353.89 | 661353.89 | 677909 | 677909 | 677909 | 677909 | 787686.97
1750 | 746652.48 | 685309.29 | 601016.75 | 559176.32 | 563581.15 | 545133.45 | 551891.3 | 559338.63 | 627412.94 | 691189.39 | 701849.47 | 713542.2 | 726467.83 | 726467.83 | 726467.83 | 776610.12 | 776610.12 | 776610.12 | 795235.85 | 795235.85 | 851778.49
2000 | 848961.44 | 853491.54 | 821448.51 | 697403.38 | 644409.65 | 607613.95 | 686291.07 | 749123.5 | 757583.16 | 776637.43 | 787149.99 | 838793.6 | 838793.6 | 851892.08 | 851892.08 | 851892.08 | 868574.29 | 868574.29 | 868574.29 | 868574.29 | 964345.79
2250 | 848961.44 | 853491.54 | 853491.54 | 853491.54 | 831075.19 | 881973.03 | 843785.42 | 827859.83 | 852910.96 | 871550.66 | 881960.47 | 938405.58 | 938405.58 | 997190.97 | 997190.97 | 997190.97 | 997190.97 | 997190.97 | 997190.97 | 1061296.35 | 1135880.22
2500 | 848961.44 | 853491.54 | 853491.54 | 853491.54 | 867446.18 | 951595.19 | 977649.31 | 986528.8 | 1014324.14 | 1033263.99 | 1093941.88 | 1093941.88 | 1106436.4 | 1106436.4 | 1106436.4 | 1106436.4 | 1106436.4 | 1106436.4 | 1106436.4 | 1106436.4 | 1182324.47
no PV | 848961.44 | 853491.54 | 853491.54 | 853491.54 | 867446.18 | 951595.19 | 977649.31 | 1022013.15 | 1100230.94 | 1147666.44 | 1158355.26 | 1158355.26 | 1158355.26 | 1158355.26 | 1158355.26 | 1158355.26 | 1158355.26 | 1158355.26 | 1158355.26 | 1158355.26 | 1182324.47
* PV cost is after all incentives
Energy Cost ($/year) :: electricity costs from the energy component ($/kWh for range of time of use rates)
Battery Cost ($/kWh)
PV cost ($/kW) | 50 | 100 | 150 | 200 | 250 | 300 | 350 | 400 | 450 | 500 | 550 | 600 | 650 | 700 | 750 | 800 | 850 | 900 | 950 | 1000 | no Battery
250 | 81940.75 | 98033.43 | 110725.99 | 126330.83 | 146670.93 | 154849.8 | 163782.69 | 184441.02 | 195738.59 | 213170.97 | 219407.49 | 225680.86 | 232113.48 | 238632.33 | 251943.92 | 258953.16 | 266963.97 | 266963.97 | 278904.58 | 278904.58 | 345341.09
500 | 81940.75 | 98033.43 | 110725.99 | 152473.75 | 173508.05 | 196791.22 | 213653.85 | 218044.65 | 239864.5 | 239864.5 | 249932.41 | 260734.59 | 272205.41 | 285829.58 | 293194.16 | 301584.67 | 310060.46 | 310060.46 | 318605.06 | 318605.06 | 375761.38
750 | 81940.75 | 128275.95 | 172117.79 | 192790.56 | 222868.11 | 237886.14 | 241224.4 | 244922.87 | 249100.71 | 272508.03 | 277126.15 | 298959.12 | 305698.26 | 305698.26 | 339846.67 | 339846.67 | 360165.81 | 367835.56 | 367835.56 | 367835.56 | 418616.7
1000 | 145986.48 | 215093.85 | 224511.92 | 229028.58 | 251964.19 | 254632.06 | 257919.1 | 278716.48 | 284576.5 | 303447.79 | 307503.24 | 318853.15 | 346725.06 | 352954.87 | 376773.89 | 376773.89 | 383124.2 | 383124.2 | 383124.2 | 390680.42 | 434705.41
1250 | 243689.3 | 295948.7 | 298376.07 | 305813.68 | 305813.68 | 309308.63 | 312934.49 | 318116.99 | 321486.38 | 325783.77 | 360931.56 | 366000.4 | 371089 | 398693.31 | 403925.47 | 403925.47 | 403925.47 | 409931.28 | 409931.28 | 409931.28 | 454363.7
1500 | 360800.2 | 339997.23 | 343191.07 | 345092.35 | 347696.94 | 351449.76 | 353894.68 | 360309.52 | 364826.93 | 404311.83 | 413963.35 | 418729.84 | 423943.72 | 428941.11 | 428941.11 | 428941.11 | 434304.07 | 434304.07 | 434304.07 | 434304.07 | 479765.18
1750 | 567594.31 | 516795.99 | 440887.8 | 393764.65 | 395813.48 | 376042.42 | 379162.59 | 383025.16 | 429391.86 | 473063.43 | 477840.12 | 482653.9 | 487439.6 | 487439.6 | 487439.6 | 523390.54 | 523390.54 | 523390.54 | 527930.55 | 527930.55 | 538731.67
2000 | 649019.84 | 652057.51 | 626019.75 | 519763.14 | 471283.38 | 430875.93 | 485747.07 | 530072.26 | 533787.91 | 542760.78 | 547310.14 | 586054.46 | 586054.46 | 590188.68 | 590188.68 | 590188.68 | 594007.21 | 594007.21 | 594007.21 | 594007.21 | 638212.58
2250 | 649019.84 | 652057.51 | 652057.51 | 652057.51 | 632596.17 | 661256.76 | 618549.74 | 597379.81 | 609948.24 | 618333.47 | 622464.27 | 663847.41 | 663847.41 | 705056.41 | 705056.41 | 705056.41 | 705056.41 | 705056.41 | 705056.41 | 746129.74 | 787606.42
2500 | 649019.84 | 652057.51 | 652057.51 | 652057.51 | 661562.85 | 719091.98 | 735632.07 | 731467.79 | 730447.36 | 738683.54 | 780190.69 | 780190.69 | 784107.09 | 784107.09 | 784107.09 | 784107.09 | 784107.09 | 784107.09 | 784107.09 | 784107.09 | 825387.65
no PV | 649019.84 | 652057.51 | 652057.51 | 652057.51 | 661562.85 | 719091.98 | 735632.07 | 760941.89 | 797250.86 | 817611.71 | 821726.06 | 821726.06 | 821726.06 | 821726.06 | 821726.06 | 821726.06 | 821726.06 | 821726.06 | 821726.06 | 821726.06 | 825387.65
* PV cost is after all incentives
Demand Cost ($/year) :: electricity costs from the demand component ($/kW for max kW of each month)
Battery Cost ($/kWh)
PV cost ($/kW) | 50 | 100 | 150 | 200 | 250 | 300 | 350 | 400 | 450 | 500 | 550 | 600 | 650 | 700 | 750 | 800 | 850 | 900 | 950 | 1000 | no Battery
250 | 55265.03 | 69092.59 | 75624.6 | 80920.98 | 87121.61 | 89492.7 | 93035.17 | 102722.89 | 108707.27 | 119457.17 | 123382.04 | 128267.78 | 134001.43 | 140522.58 | 155656.64 | 164047.99 | 172817.26 | 172817.26 | 184598.76 | 184598.76 | 294973.99
500 | 55265.03 | 69092.59 | 75624.6 | 89731.83 | 96189.85 | 104854.47 | 110329.09 | 113002 | 126706.88 | 126706.88 | 137686.72 | 149660.52 | 163062.19 | 172976.22 | 180170.26 | 187560.09 | 196006.09 | 196006.09 | 205872.63 | 205872.63 | 298232.43
750 | 55265.03 | 79188.65 | 94811.66 | 101933.61 | 112951.82 | 118813.48 | 121838.34 | 125206.18 | 129596.01 | 149877.84 | 156148.06 | 172563.98 | 178823.71 | 178823.71 | 203238.35 | 203238.35 | 214746.27 | 224903.05 | 224903.05 | 224903.05 | 303112.42
1000 | 75287.42 | 105970.09 | 111474.08 | 113466.64 | 123072.29 | 125641.06 | 128521.72 | 142925.42 | 154036.85 | 164182.26 | 170138.04 | 182042.67 | 198707.75 | 206209.03 | 217294.74 | 217294.74 | 227216 | 227216 | 227216 | 238852.48 | 304473.56
1250 | 104718.5 | 124738.91 | 127655.4 | 137458.48 | 137458.48 | 144856.3 | 154260.24 | 163900 | 169004.49 | 174114.19 | 195854.69 | 202172.26 | 209281.49 | 220246.84 | 229706.05 | 229706.05 | 229706.05 | 241135.79 | 241135.79 | 241135.79 | 305951.23
1500 | 132697.25 | 131808.43 | 143426.15 | 149412.2 | 155887.87 | 162719.44 | 166492.16 | 175266.73 | 179625.96 | 198956.03 | 209931.15 | 216395.89 | 223499.99 | 232412.77 | 232412.77 | 232412.77 | 243604.94 | 243604.94 | 243604.94 | 243604.94 | 307921.79
1750 | 179058.17 | 168513.3 | 160128.95 | 165411.67 | 167767.67 | 169091.04 | 172728.71 | 176313.47 | 198021.08 | 218125.96 | 224009.35 | 230888.29 | 239028.23 | 239028.23 | 239028.23 | 253219.59 | 253219.59 | 253219.59 | 267305.31 | 267305.31 | 313046.82
2000 | 199941.61 | 201434.03 | 195428.76 | 177640.24 | 173126.27 | 176738.02 | 200544.01 | 219051.23 | 223795.25 | 233876.65 | 239839.85 | 252739.14 | 252739.14 | 261703.39 | 261703.39 | 261703.39 | 274567.08 | 274567.08 | 274567.08 | 274567.08 | 326133.21
2250 | 199941.61 | 201434.03 | 201434.03 | 201434.03 | 198479.02 | 220716.28 | 225235.68 | 230480.02 | 242962.71 | 253217.18 | 259496.2 | 274558.18 | 274558.18 | 292134.56 | 292134.56 | 292134.56 | 292134.56 | 292134.56 | 292134.56 | 315166.61 | 348273.8
2500 | 199941.61 | 201434.03 | 201434.03 | 201434.03 | 205883.33 | 232503.22 | 242017.24 | 255061 | 283876.78 | 294580.45 | 313751.19 | 313751.19 | 322329.31 | 322329.31 | 322329.31 | 322329.31 | 322329.31 | 322329.31 | 322329.31 | 322329.31 | 356936.81
no PV | 199941.61 | 201434.03 | 201434.03 | 201434.03 | 205883.33 | 232503.22 | 242017.24 | 261071.26 | 302980.08 | 330054.73 | 336629.2 | 336629.2 | 336629.2 | 336629.2 | 336629.2 | 336629.2 | 336629.2 | 336629.2 | 336629.2 | 336629.2 | 356936.81
* PV cost is after all incentives
Sales Value ($/year) :: value of PV electricity 'sold' back to the grid; constrained hourly such that Electricity Sales < (Pv Generation - Electricity demand)
Battery Cost ($/kWh)
PV cost ($/kW) | 50 | 100 | 150 | 200 | 250 | 300 | 350 | 400 | 450 | 500 | 550 | 600 | 650 | 700 | 750 | 800 | 850 | 900 | 950 | 1000 | no Battery
250 | 0 | 0 | 0 | 0 | 0 | 0 | 0 | 0 | 0 | 0 | 0 | 0 | 0 | 0 | 0 | 0 | 0 | 0 | 0 | 0 | 0
500 | 0 | 0 | 0 | 0 | 0 | 0 | 0 | 0 | 0 | 0 | 0 | 0 | 0 | 0 | 0 | 0 | 0 | 0 | 0 | 0 | 0
750 | 0 | 0 | 0 | 0 | 0 | 0 | 0 | 0 | 0 | 0 | 0 | 0 | 0 | 0 | 0 | 0 | 0 | 0 | 0 | 0 | 0
1000 | 0 | 0 | 0 | 0 | 0 | 0 | 0 | 0 | 0 | 0 | 0 | 0 | 0 | 0 | 0 | 0 | 0 | 0 | 0 | 0 | 0
1250 | 0 | 0 | 0 | 0 | 0 | 0 | 0 | 0 | 0 | 0 | 0 | 0 | 0 | 0 | 0 | 0 | 0 | 0 | 0 | 0 | 0
1500 | 0 | 0 | 0 | 0 | 0 | 0 | 0 | 0 | 0 | 0 | 0 | 0 | 0 | 0 | 0 | 0 | 0 | 0 | 0 | 0 | 0
1750 | 0 | 0 | 0 | 0 | 0 | 0 | 0 | 0 | 0 | 0 | 0 | 0 | 0 | 0 | 0 | 0 | 0 | 0 | 0 | 0 | 0
2000 | 0 | 0 | 0 | 0 | 0 | 0 | 0 | 0 | 0 | 0 | 0 | 0 | 0 | 0 | 0 | 0 | 0 | 0 | 0 | 0 | 0
2250 | 0 | 0 | 0 | 0 | 0 | 0 | 0 | 0 | 0 | 0 | 0 | 0 | 0 | 0 | 0 | 0 | 0 | 0 | 0 | 0 | 0
2500 | 0 | 0 | 0 | 0 | 0 | 0 | 0 | 0 | 0 | 0 | 0 | 0 | 0 | 0 | 0 | 0 | 0 | 0 | 0 | 0 | 0
no PV | 0 | 0 | 0 | 0 | 0 | 0 | 0 | 0 | 0 | 0 | 0 | 0 | 0 | 0 | 0 | 0 | 0 | 0 | 0 | 0 | 0
* PV cost is after all incentives
PV & Battery Costs ($/year) :: estimated using a 10% annual CRF
Battery Cost ($/kWh)
PV cost ($/kW) | 50 | 100 | 150 | 200 | 250 | 300 | 350 | 400 | 450 | 500 | 550 | 600 | 650 | 700 | 750 | 800 | 850 | 900 | 950 | 1000 | no Battery
250 | 197000 | 221000 | 245000 | 261000 | 265000 | 281000 | 293000 | 285000 | 287000 | 275000 | 279000 | 281000 | 281000 | 279000 | 260000 | 253000 | 244000 | 251000 | 234000 | 240000 | 110000
500 | 322000 | 346000 | 370000 | 350000 | 350000 | 342000 | 340000 | 352000 | 334000 | 350000 | 344000 | 334000 | 320000 | 306000 | 300000 | 292000 | 282000 | 288000 | 275000 | 280000 | 170000
750 | 447000 | 429000 | 405000 | 404000 | 385000 | 384000 | 396000 | 406000 | 414000 | 385000 | 387000 | 360000 | 357000 | 366000 | 315000 | 321000 | 295000 | 282000 | 286000 | 290000 | 195000
1000 | 477000 | 420000 | 432000 | 448000 | 435000 | 448000 | 459000 | 440000 | 437000 | 420000 | 421000 | 408000 | 371000 | 364000 | 335000 | 340000 | 328000 | 332000 | 336000 | 320000 | 240000
1250 | 442000 | 402000 | 422000 | 426000 | 445000 | 452000 | 455000 | 454000 | 458000 | 460000 | 413000 | 409000 | 403000 | 370000 | 360000 | 364000 | 368000 | 354000 | 357000 | 360000 | 275000
1500 | 364000 | 416000 | 426000 | 440000 | 450000 | 456000 | 465000 | 464000 | 468000 | 420000 | 407000 | 402000 | 395000 | 386000 | 390000 | 394000 | 381000 | 384000 | 387000 | 390000 | 300000
1750 | 147000 | 247000 | 364000 | 430000 | 445000 | 481000 | 490000 | 497000 | 440000 | 385000 | 381000 | 375000 | 367000 | 371000 | 375000 | 328000 | 331000 | 334000 | 318000 | 320000 | 280000
2000 | 48000 | 90000 | 166000 | 328000 | 410000 | 468000 | 404000 | 352000 | 352000 | 340000 | 335000 | 288000 | 292000 | 282000 | 285000 | 288000 | 274000 | 276000 | 278000 | 280000 | 200000
2250 | 48000 | 90000 | 135000 | 180000 | 245000 | 222000 | 278000 | 305000 | 288000 | 275000 | 269000 | 216000 | 219000 | 163000 | 165000 | 167000 | 169000 | 171000 | 173000 | 110000 | 45000
2500 | 48000 | 90000 | 135000 | 180000 | 210000 | 156000 | 154000 | 162000 | 145000 | 130000 | 72000 | 74000 | 63000 | 64000 | 65000 | 66000 | 67000 | 68000 | 69000 | 70000 | 0
no PV | 48000 | 90000 | 135000 | 180000 | 210000 | 156000 | 154000 | 128000 | 63000 | 20000 | 11000 | 12000 | 13000 | 14000 | 15000 | 16000 | 17000 | 18000 | 19000 | 20000 | 0
* PV cost is after all incentives
Total Electricity Costs ($/year) :: sum of Energy + Demand - Sales + PV & Battery Capital Costs
Battery Cost ($/kWh)
PV cost ($/kW) | 50 | 100 | 150 | 200 | 250 | 300 | 350 | 400 | 450 | 500 | 550 | 600 | 650 | 700 | 750 | 800 | 850 | 900 | 950 | 1000 | no Battery
250 | 334205.77 | 388126.03 | 431350.59 | 468251.81 | 498792.54 | 525342.5 | 549817.86 | 572163.91 | 591445.86 | 607628.14 | 621789.53 | 634948.64 | 647114.91 | 658154.92 | 667600.56 | 676001.15 | 683781.24 | 690781.24 | 697503.34 | 703503.34 | 750315.07
500 | 459205.77 | 513126.03 | 556350.59 | 592205.58 | 619697.9 | 643645.69 | 663982.95 | 683046.65 | 700571.38 | 716571.38 | 731619.13 | 744395.11 | 755267.61 | 764805.8 | 773364.42 | 781144.76 | 788066.56 | 794066.56 | 799477.69 | 804477.69 | 843993.8
750 | 584205.77 | 636464.59 | 671929.44 | 698724.17 | 720819.93 | 740699.63 | 759062.73 | 776129.06 | 792696.72 | 807385.87 | 820274.22 | 831523.1 | 841521.97 | 850521.97 | 858085.01 | 864085.01 | 869912.08 | 874738.62 | 878738.62 | 882738.62 | 916729.12
1000 | 698273.9 | 741063.94 | 767986 | 790495.23 | 810036.48 | 828273.11 | 845440.82 | 861641.9 | 875613.35 | 887630.04 | 898641.28 | 908895.82 | 916432.81 | 923163.9 | 929068.62 | 934068.62 | 938340.2 | 942340.2 | 946340.2 | 949532.91 | 979178.97
1250 | 790407.8 | 822687.61 | 848031.47 | 869272.16 | 888272.16 | 906164.92 | 922194.73 | 936016.99 | 948490.87 | 959897.96 | 969786.25 | 977172.66 | 983370.49 | 988940.16 | 993631.52 | 997631.52 | 1001631.52 | 1005067.07 | 1008067.07 | 1011067.07 | 1035314.92
1500 | 857497.45 | 887805.66 | 912617.22 | 934504.55 | 953584.81 | 970169.2 | 985386.83 | 999576.25 | 1012452.9 | 1023267.85 | 1030894.49 | 1037125.73 | 1042443.71 | 1047353.89 | 1051353.89 | 1055353.89 | 1058909 | 1061909 | 1064909 | 1067909 | 1087686.97
1750 | 893652.48 | 932309.29 | 965016.75 | 989176.32 | 1008581.15 | 1026133.45 | 1041891.3 | 1056338.63 | 1067412.94 | 1076189.39 | 1082849.47 | 1088542.2 | 1093467.83 | 1097467.83 | 1101467.83 | 1104610.12 | 1107610.12 | 1110610.12 | 1113235.85 | 1115235.85 | 1131778.49
2000 | 896961.44 | 943491.54 | 987448.51 | 1025403.38 | 1054409.65 | 1075613.95 | 1090291.07 | 1101123.5 | 1109583.16 | 1116637.43 | 1122149.99 | 1126793.6 | 1130793.6 | 1133892.08 | 1136892.08 | 1139892.08 | 1142574.29 | 1144574.29 | 1146574.29 | 1148574.29 | 1164345.79
2250 | 896961.44 | 943491.54 | 988491.54 | 1033491.54 | 1076075.19 | 1103973.03 | 1121785.42 | 1132859.83 | 1140910.96 | 1146550.66 | 1150960.47 | 1154405.58 | 1157405.58 | 1160190.97 | 1162190.97 | 1164190.97 | 1166190.97 | 1168190.97 | 1170190.97 | 1171296.35 | 1180880.22
2500 | 896961.44 | 943491.54 | 988491.54 | 1033491.54 | 1077446.18 | 1107595.19 | 1131649.31 | 1148528.8 | 1159324.14 | 1163263.99 | 1165941.88 | 1167941.88 | 1169436.4 | 1170436.4 | 1171436.4 | 1172436.4 | 1173436.4 | 1174436.4 | 1175436.4 | 1176436.4 | 1182324.47
no PV | 896961.44 | 943491.54 | 988491.54 | 1033491.54 | 1077446.18 | 1107595.19 | 1131649.31 | 1150013.15 | 1163230.94 | 1167666.44 | 1169355.26 | 1170355.26 | 1171355.26 | 1172355.26 | 1173355.26 | 1174355.26 | 1175355.26 | 1176355.26 | 1177355.26 | 1178355.26 | 1182324.47
* PV cost is after all incentives
Original Electricity Use Characteristics
Orig. Elec. Cost ($/yr) | 1182324.47
Orig. Energy Cost ($/yr) | 825387.65
Orig. Demand Cost ($/yr) | 356936.81
Ann. Elec Use (kWh/yr) | 7646296
Mean Elec Rate ($/kWh) | 0.15463

## rate_data
Data represents a 'big-box' commercial store in Long Beach, CA served by Southern CA Edison
Electricity rates/rate schedule taken from NREL's System Advisor Model
Year 1 hourly electric load (kWh) | Year 1 hourly sales/purchases without sytem ($) | Hourly energy charge TOU period | Hourly demand charge TOU period | Hourly Energy (kWh)
237.929 | -17.2546 | 1 | 1 | 0
237.929 | -17.2546 | 1 | 1 | 0
237.929 | -17.2546 | 1 | 1 | 0 | Energy Rate Schedule
237.929 | -17.2546 | 1 | 1 | 0 | bin | $/kWh
250.151 | -18.1409 | 1 | 1 | 0 | 1 | 0.0725
274.596 | -19.9137 | 1 | 1 | 0 | 2 | 0.0915
323.484 | -23.4591 | 1 | 1 | 0 | 3 | 0.0679
322.297 | -23.373 | 1 | 1 | 0.05511 | 4 | 0.1372
296.666 | -27.1509 | 2 | 1 | 0.26085 | 5 | 0.3365
260 | -23.7952 | 2 | 1 | 0.26188
211.111 | -19.3209 | 2 | 1 | 0.51554 | Demand Rate Schedule
475.4 | -43.5086 | 2 | 1 | 0.60467 | bin | $/kW_max | *kW_max is the monthly maximum electricity demand for each time bin
491.694 | -44.9998 | 2 | 1 | 0.54307 | 1 | 11.11
577.727 | -52.8735 | 2 | 1 | 0.53532 | 2 | 5.02
509.429 | -46.623 | 2 | 1 | 0.42932 | 3 | 17.13
506.36 | -46.3421 | 2 | 1 | 0.26198
407.983 | -37.3386 | 2 | 1 | 0.028256
330.841 | -30.2786 | 2 | 1 | 0
347.928 | -31.8424 | 2 | 1 | 0
323.484 | -29.6052 | 2 | 1 | 0
323.484 | -29.6052 | 2 | 1 | 0
299.041 | -21.6864 | 1 | 1 | 0
274.595 | -19.9136 | 1 | 1 | 0
250.151 | -18.1409 | 1 | 1 | 0
287.77 | -20.8691 | 1 | 1 | 0
287.77 | -20.8691 | 1 | 1 | 0
287.77 | -20.8691 | 1 | 1 | 0
287.77 | -20.8691 | 1 | 1 | 0
299.992 | -21.7554 | 1 | 1 | 0
349.358 | -25.3354 | 1 | 1 | 0
463.57 | -33.6181 | 1 | 1 | 0
614.615 | -44.5719 | 1 | 1 | 0.091724
1138.6 | -104.205 | 2 | 1 | 0.31422
1191.2 | -109.019 | 2 | 1 | 0.49176
1247.16 | -114.14 | 2 | 1 | 0.5521
1331.76 | -121.883 | 2 | 1 | 0.51155
1297.54 | -118.751 | 2 | 1 | 0.47885
1347.91 | -123.361 | 2 | 1 | 0.52663
1354.03 | -123.921 | 2 | 1 | 0.30774
1359.78 | -124.447 | 2 | 1 | 0.20183
1408.8 | -128.934 | 2 | 1 | 0.015097
1326.9 | -121.438 | 2 | 1 | 0
1120.36 | -102.535 | 2 | 1 | 0
997.653 | -91.3052 | 2 | 1 | 0
768.302 | -70.315 | 2 | 1 | 0
667.537 | -48.4098 | 1 | 1 | 0
349.357 | -25.3353 | 1 | 1 | 0
299.992 | -21.7554 | 1 | 1 | 0
287.77 | -20.8691 | 1 | 1 | 0
287.77 | -20.8691 | 1 | 1 | 0
287.77 | -20.8691 | 1 | 1 | 0
287.77 | -20.8691 | 1 | 1 | 0
299.992 | -21.7554 | 1 | 1 | 0
349.358 | -25.3354 | 1 | 1 | 0
429.764 | -31.1665 | 1 | 1 | 0
528.216 | -38.3062 | 1 | 1 | 0.0045958
1050.66 | -96.156 | 2 | 1 | 0.2195
1174.06 | -107.45 | 2 | 1 | 0.40133
1247.2 | -114.144 | 2 | 1 | 0.52231
1334.39 | -122.123 | 2 | 1 | 0.57785
1305.09 | -119.442 | 2 | 1 | 0.56942
1359.31 | -124.404 | 2 | 1 | 0.50639
1365.42 | -124.963 | 2 | 1 | 0.37788
1370.85 | -125.46 | 2 | 1 | 0.19342
1420.83 | -130.035 | 2 | 1 | 0.0015657
1339.43 | -122.585 | 2 | 1 | 0
1153.31 | -105.551 | 2 | 1 | 0
1094.99 | -100.213 | 2 | 1 | 0
816.826 | -74.7559 | 2 | 1 | 0
750.78 | -54.4465 | 1 | 1 | 0
349.357 | -25.3353 | 1 | 1 | 0
299.992 | -21.7554 | 1 | 1 | 0
287.77 | -20.8691 | 1 | 1 | 0
287.77 | -20.8691 | 1 | 1 | 0
287.77 | -20.8691 | 1 | 1 | 0
287.77 | -20.8691 | 1 | 1 | 0
299.992 | -21.7554 | 1 | 1 | 0
349.358 | -25.3354 | 1 | 1 | 0
432.407 | -31.3581 | 1 | 1 | 0
528.237 | -38.3078 | 1 | 1 | 0.012882
1050.65 | -96.1554 | 2 | 1 | 0.25529
1013.94 | -92.7961 | 2 | 1 | 0.42451
965.867 | -88.3962 | 2 | 1 | 0.52894
1098.17 | -100.505 | 2 | 1 | 0.57102
1193.44 | -109.224 | 2 | 1 | 0.5618
1363.76 | -124.811 | 2 | 1 | 0.52787
1380.32 | -126.327 | 2 | 1 | 0.41569
1388.97 | -127.118 | 2 | 1 | 0.22555
1439.74 | -131.765 | 2 | 1 | 0.0060341
1350.87 | -123.631 | 2 | 1 | 0
1145.5 | -104.837 | 2 | 1 | 0
1033.33 | -94.5707 | 2 | 1 | 0
814.417 | -74.5355 | 2 | 1 | 0
684.984 | -49.675 | 1 | 1 | 0
349.357 | -25.3353 | 1 | 1 | 0
299.992 | -21.7554 | 1 | 1 | 0
287.77 | -20.8691 | 1 | 1 | 0
287.77 | -20.8691 | 1 | 1 | 0
287.77 | -20.8691 | 1 | 1 | 0
287.77 | -20.8691 | 1 | 1 | 0
299.992 | -21.7554 | 1 | 1 | 0
349.358 | -25.3354 | 1 | 1 | 0
429.784 | -31.1679 | 1 | 1 | 0
528.218 | -38.3064 | 1 | 1 | 0.001149
1050.65 | -96.1554 | 2 | 1 | 0.15124
1014.01 | -92.8019 | 2 | 1 | 0.18403
1069.46 | -97.8768 | 2 | 1 | 0.29145
1198.12 | -109.652 | 2 | 1 | 0.25033
1257.83 | -115.116 | 2 | 1 | 0.14332
1335.48 | -122.223 | 2 | 1 | 0.17346
1340.98 | -122.727 | 2 | 1 | 0.15807
1338.6 | -122.509 | 2 | 1 | 0.10863
1385.9 | -126.838 | 2 | 1 | 1.28e-05
1278.03 | -116.965 | 2 | 1 | 0
993.21 | -90.8986 | 2 | 1 | 0
872.555 | -79.8563 | 2 | 1 | 0
663.63 | -60.7354 | 2 | 1 | 0
632.746 | -45.8867 | 1 | 1 | 0
349.357 | -25.3353 | 1 | 1 | 0
299.992 | -21.7554 | 1 | 1 | 0
287.77 | -20.8691 | 1 | 1 | 0
287.77 | -20.8691 | 1 | 1 | 0
287.77 | -20.8691 | 1 | 1 | 0
287.77 | -20.8691 | 1 | 1 | 0
299.992 | -21.7554 | 1 | 1 | 0
349.358 | -25.3354 | 1 | 1 | 0
430.005 | -31.184 | 1 | 1 | 0
528.253 | -38.3089 | 1 | 1 | 0.069128
1050.71 | -76.1978 | 1 | 1 | 0.30568
1013.96 | -73.5321 | 1 | 1 | 0.49438
965.479 | -70.0165 | 1 | 1 | 0.59925
1105.13 | -80.1443 | 1 | 1 | 0.64795
1163.81 | -84.3996 | 1 | 1 | 0.64366
1315.59 | -95.4062 | 1 | 1 | 0.59491
1343.57 | -97.4358 | 1 | 1 | 0.48389
1351.23 | -97.991 | 1 | 1 | 0.29295
1402.22 | -101.689 | 1 | 1 | 0.046267
1318.78 | -95.6382 | 1 | 1 | 0
1098.2 | -79.6413 | 1 | 1 | 0
953.471 | -69.1457 | 1 | 1 | 0
711.658 | -51.6094 | 1 | 1 | 0
583.469 | -42.3132 | 1 | 1 | 0
349.357 | -25.3353 | 1 | 1 | 0
299.992 | -21.7554 | 1 | 1 | 0
237.929 | -17.2546 | 1 | 1 | 0
237.929 | -17.2546 | 1 | 1 | 0
237.929 | -17.2546 | 1 | 1 | 0
237.929 | -17.2546 | 1 | 1 | 0
250.151 | -18.141 | 1 | 1 | 0
274.597 | -19.9138 | 1 | 1 | 0
436.3 | -31.6404 | 1 | 1 | 0
428.562 | -31.0793 | 1 | 1 | 0.0012672
652.007 | -47.2835 | 1 | 1 | 0.23
615.284 | -44.6204 | 1 | 1 | 0.40444
667.36 | -48.397 | 1 | 1 | 0.53074
830.707 | -60.2429 | 1 | 1 | 0.60011
950.418 | -68.9243 | 1 | 1 | 0.61917
975.139 | -70.7171 | 1 | 1 | 0.55804
741.613 | -53.7818 | 1 | 1 | 0.43711
761.775 | -55.2439 | 1 | 1 | 0.23878
821.732 | -59.592 | 1 | 1 | 0.0070446
796.307 | -57.7482 | 1 | 1 | 0
347.93 | -25.2319 | 1 | 1 | 0
323.485 | -23.4592 | 1 | 1 | 0
323.485 | -23.4592 | 1 | 1 | 0
299.042 | -21.6865 | 1 | 1 | 0
274.596 | -19.9137 | 1 | 1 | 0
250.151 | -18.141 | 1 | 1 | 0
237.929 | -17.2546 | 1 | 1 | 0
237.929 | -17.2546 | 1 | 1 | 0
237.929 | -17.2546 | 1 | 1 | 0
237.929 | -17.2546 | 1 | 1 | 0
250.151 | -18.1409 | 1 | 1 | 0
274.596 | -19.9137 | 1 | 1 | 0
323.484 | -23.4591 | 1 | 1 | 0
322.297 | -23.373 | 1 | 1 | 0.035003
296.666 | -27.1509 | 2 | 1 | 0.29034
260 | -23.7952 | 2 | 1 | 0.47389
434.754 | -39.7887 | 2 | 1 | 0.58717
614.816 | -56.268 | 2 | 1 | 0.63852
573.125 | -52.4524 | 2 | 1 | 0.63568
643.81 | -58.9215 | 2 | 1 | 0.57494
601.828 | -55.0793 | 2 | 1 | 0.45683
665.709 | -60.9257 | 2 | 1 | 0.2669
653.961 | -59.8505 | 2 | 1 | 0.023824
764.435 | -69.9611 | 2 | 1 | 0
429.581 | -39.3153 | 2 | 1 | 0
323.484 | -29.6052 | 2 | 1 | 0
323.484 | -29.6052 | 2 | 1 | 0
299.041 | -21.6864 | 1 | 1 | 0
274.595 | -19.9136 | 1 | 1 | 0
250.151 | -18.1409 | 1 | 1 | 0
287.77 | -20.8691 | 1 | 1 | 0
287.77 | -20.8691 | 1 | 1 | 0
287.77 | -20.8691 | 1 | 1 | 0
287.77 | -20.8691 | 1 | 1 | 0
299.992 | -21.7554 | 1 | 1 | 0
349.358 | -25.3354 | 1 | 1 | 0
557.665 | -40.4418 | 1 | 1 | 0
606.242 | -43.9647 | 1 | 1 | 0.099508
1163.92 | -106.522 | 2 | 1 | 0.32735
1278.58 | -117.016 | 2 | 1 | 0.50558
1356.1 | -124.11 | 2 | 1 | 0.60312
1385.29 | -126.782 | 2 | 1 | 0.5965
1354.37 | -123.952 | 2 | 1 | 0.55864
1420.41 | -129.996 | 2 | 1 | 0.47496
1433.67 | -131.21 | 2 | 1 | 0.40377
1438.29 | -131.632 | 2 | 1 | 0.28148
1488.68 | -136.244 | 2 | 1 | 0.029897
1389.17 | -127.136 | 2 | 1 | 0
1203.9 | -110.181 | 2 | 1 | 0
1169.88 | -107.067 | 2 | 1 | 0
1011.51 | -92.5732 | 2 | 1 | 0
935.181 | -67.8193 | 1 | 1 | 0
349.357 | -25.3353 | 1 | 1 | 0
299.992 | -21.7554 | 1 | 1 | 0
287.77 | -20.8691 | 1 | 1 | 0
287.77 | -20.8691 | 1 | 1 | 0
287.77 | -20.8691 | 1 | 1 | 0
287.77 | -20.8691 | 1 | 1 | 0
299.992 | -21.7554 | 1 | 1 | 0
349.358 | -25.3354 | 1 | 1 | 0
602.705 | -43.7081 | 1 | 1 | 0
685.353 | -49.7018 | 1 | 1 | 0.0051066
1229.45 | -112.52 | 2 | 1 | 0.22395
1298.93 | -118.878 | 2 | 1 | 0.38522
1363.59 | -124.796 | 2 | 1 | 0.50462
1392.03 | -127.399 | 2 | 1 | 0.56749
1359.49 | -124.421 | 2 | 1 | 0.54717
1429.25 | -130.805 | 2 | 1 | 0.50842
1444.98 | -132.245 | 2 | 1 | 0.40399
1446.21 | -132.357 | 2 | 1 | 0.22515
1494.75 | -136.8 | 2 | 1 | 0.0070589
1398.63 | -128.003 | 2 | 1 | 0
1216.68 | -111.35 | 2 | 1 | 0
1171.46 | -107.212 | 2 | 1 | 0
1007.82 | -92.2359 | 2 | 1 | 0
889.504 | -64.5068 | 1 | 1 | 0
349.357 | -25.3353 | 1 | 1 | 0
299.992 | -21.7554 | 1 | 1 | 0
287.77 | -20.8691 | 1 | 1 | 0
287.77 | -20.8691 | 1 | 1 | 0
287.77 | -20.8691 | 1 | 1 | 0
287.77 | -20.8691 | 1 | 1 | 0
299.992 | -21.7554 | 1 | 1 | 0
349.358 | -25.3354 | 1 | 1 | 0
478.537 | -34.7035 | 1 | 1 | 0
621.873 | -45.0982 | 1 | 1 | 0.035295
1307.85 | -119.694 | 2 | 1 | 0.1433
1398.38 | -127.98 | 2 | 1 | 0.42334
1370.81 | -125.457 | 2 | 1 | 0.4379
1393.62 | -127.544 | 2 | 1 | 0.56693
1365.32 | -124.954 | 2 | 1 | 0.50003
1428.45 | -130.732 | 2 | 1 | 0.4881
1444.28 | -132.18 | 2 | 1 | 0.38175
1455.62 | -133.218 | 2 | 1 | 0.27442
1505.22 | -137.757 | 2 | 1 | 0.035262
1394.86 | -127.658 | 2 | 1 | 0
1189.48 | -108.861 | 2 | 1 | 0
1148.05 | -105.07 | 2 | 1 | 0
977.614 | -89.4713 | 2 | 1 | 0
833.08 | -60.415 | 1 | 1 | 0
349.357 | -25.3353 | 1 | 1 | 0
299.992 | -21.7554 | 1 | 1 | 0
287.77 | -20.8691 | 1 | 1 | 0
287.77 | -20.8691 | 1 | 1 | 0
287.77 | -20.8691 | 1 | 1 | 0
287.77 | -20.8691 | 1 | 1 | 0
299.992 | -21.7554 | 1 | 1 | 0
349.358 | -25.3354 | 1 | 1 | 0
430.85 | -31.2453 | 1 | 1 | 0
528.108 | -38.2984 | 1 | 1 | 0.044126
1057.1 | -96.7462 | 2 | 1 | 0.29147
1150.24 | -105.27 | 2 | 1 | 0.46603
1299.44 | -118.925 | 2 | 1 | 0.59705
1370.81 | -125.456 | 2 | 1 | 0.64262
1339.14 | -122.558 | 2 | 1 | 0.63757
1406.61 | -128.733 | 2 | 1 | 0.58797
1430.1 | -130.883 | 2 | 1 | 0.45255
1436.86 | -131.502 | 2 | 1 | 0.27732
1482.38 | -135.667 | 2 | 1 | 0.051721
1381.97 | -126.477 | 2 | 1 | 0
1182.61 | -108.232 | 2 | 1 | 0
1144.39 | -104.735 | 2 | 1 | 0
965.082 | -88.3243 | 2 | 1 | 0
841.941 | -61.0576 | 1 | 1 | 0
349.357 | -25.3353 | 1 | 1 | 0
299.992 | -21.7554 | 1 | 1 | 0
287.77 | -20.8691 | 1 | 1 | 0
287.77 | -20.8691 | 1 | 1 | 0
287.77 | -20.8691 | 1 | 1 | 0
287.77 | -20.8691 | 1 | 1 | 0
299.992 | -21.7554 | 1 | 1 | 0
349.358 | -25.3354 | 1 | 1 | 0
431.073 | -31.2614 | 1 | 1 | 0
528.139 | -38.3006 | 1 | 1 | 0.021631
1050.61 | -76.1902 | 1 | 1 | 0.23734
1083.09 | -78.5455 | 1 | 1 | 0.39469
1255.55 | -91.0525 | 1 | 1 | 0.51399
1355.1 | -98.2722 | 1 | 1 | 0.59189
1326.26 | -96.1803 | 1 | 1 | 0.57859
1391.34 | -100.9 | 1 | 1 | 0.50729
1406.01 | -101.964 | 1 | 1 | 0.38919
1414.41 | -102.573 | 1 | 1 | 0.19963
1461.99 | -106.024 | 1 | 1 | 0.0041361
1356.87 | -98.4004 | 1 | 1 | 0
1160.33 | -84.1474 | 1 | 1 | 0
1064.94 | -77.2295 | 1 | 1 | 0
768.943 | -55.7638 | 1 | 1 | 0
673.318 | -48.829 | 1 | 1 | 0
349.357 | -25.3353 | 1 | 1 | 0
299.992 | -21.7554 | 1 | 1 | 0
237.929 | -17.2546 | 1 | 1 | 0
237.929 | -17.2546 | 1 | 1 | 0
237.929 | -17.2546 | 1 | 1 | 0
237.929 | -17.2546 | 1 | 1 | 0
250.151 | -18.141 | 1 | 1 | 0
274.597 | -19.9138 | 1 | 1 | 0
430.474 | -31.218 | 1 | 1 | 0
428.493 | -31.0743 | 1 | 1 | 0.00052956
651.928 | -47.2778 | 1 | 1 | 0.2009
697.728 | -50.5992 | 1 | 1 | 0.37952
806.134 | -58.4609 | 1 | 1 | 0.48807
932.918 | -67.6552 | 1 | 1 | 0.51958
965.791 | -70.0392 | 1 | 1 | 0.5635
984.27 | -71.3793 | 1 | 1 | 0.4796
750.132 | -54.3996 | 1 | 1 | 0.33292
763.945 | -55.4013 | 1 | 1 | 0.15085
816.571 | -59.2177 | 1 | 1 | 0.0025953
789.831 | -57.2786 | 1 | 1 | 0
347.93 | -25.2319 | 1 | 1 | 0
323.485 | -23.4592 | 1 | 1 | 0
323.485 | -23.4592 | 1 | 1 | 0
299.042 | -21.6865 | 1 | 1 | 0
274.596 | -19.9137 | 1 | 1 | 0
250.151 | -18.141 | 1 | 1 | 0
237.929 | -17.2546 | 1 | 1 | 0
237.929 | -17.2546 | 1 | 1 | 0
237.929 | -17.2546 | 1 | 1 | 0
237.929 | -17.2546 | 1 | 1 | 0
250.151 | -18.1409 | 1 | 1 | 0
274.596 | -19.9137 | 1 | 1 | 0
323.484 | -23.4591 | 1 | 1 | 0
322.297 | -23.373 | 1 | 1 | 0.00012092
296.666 | -27.1509 | 2 | 1 | 0.021325
260 | -23.7952 | 2 | 1 | 0.15071
211.111 | -19.3209 | 2 | 1 | 0.30373
211.112 | -19.321 | 2 | 1 | 0.40952
211.112 | -19.321 | 2 | 1 | 0.5459
211.113 | -19.3211 | 2 | 1 | 0.5258
211.112 | -19.321 | 2 | 1 | 0.40318
211.111 | -19.3209 | 2 | 1 | 0.23119
260 | -23.7952 | 2 | 1 | 0.09343
322.297 | -29.4966 | 2 | 1 | 0
347.928 | -31.8424 | 2 | 1 | 0
323.484 | -29.6052 | 2 | 1 | 0
323.484 | -29.6052 | 2 | 1 | 0
299.041 | -21.6864 | 1 | 1 | 0
274.595 | -19.9136 | 1 | 1 | 0
250.151 | -18.1409 | 1 | 1 | 0
237.929 | -17.2546 | 1 | 1 | 0
237.929 | -17.2546 | 1 | 1 | 0
237.929 | -17.2546 | 1 | 1 | 0
237.929 | -17.2546 | 1 | 1 | 0
250.151 | -18.1409 | 1 | 1 | 0
274.596 | -19.9137 | 1 | 1 | 0
323.484 | -23.4591 | 1 | 1 | 0
322.297 | -23.373 | 1 | 1 | 1.29e-05
296.666 | -27.1509 | 2 | 1 | 0.011177
260 | -23.7952 | 2 | 1 | 0.10253
211.111 | -19.3209 | 2 | 1 | 0.37415
211.112 | -19.321 | 2 | 1 | 0.61815
211.112 | -19.321 | 2 | 1 | 0.54915
211.113 | -19.3211 | 2 | 1 | 0.55408
211.112 | -19.321 | 2 | 1 | 0.43632
211.111 | -19.3209 | 2 | 1 | 0.25997
260 | -23.7952 | 2 | 1 | 0.018405
322.297 | -29.4966 | 2 | 1 | 0
347.928 | -31.8424 | 2 | 1 | 0
323.484 | -29.6052 | 2 | 1 | 0
323.484 | -29.6052 | 2 | 1 | 0
299.041 | -21.6864 | 1 | 1 | 0
274.595 | -19.9136 | 1 | 1 | 0
250.151 | -18.1409 | 1 | 1 | 0
287.77 | -20.8691 | 1 | 1 | 0
287.77 | -20.8691 | 1 | 1 | 0
287.77 | -20.8691 | 1 | 1 | 0
287.77 | -20.8691 | 1 | 1 | 0
299.992 | -21.7554 | 1 | 1 | 0
349.358 | -25.3354 | 1 | 1 | 0
429.989 | -31.1828 | 1 | 1 | 0
528.251 | -38.3088 | 1 | 1 | 0.00024023
1050.65 | -96.1558 | 2 | 1 | 0.1505
1013.95 | -92.7966 | 2 | 1 | 0.39165
965.718 | -88.3825 | 2 | 1 | 0.40947
1077.31 | -98.5952 | 2 | 1 | 0.57395
1100.06 | -100.677 | 2 | 1 | 0.52545
1241.17 | -113.591 | 2 | 1 | 0.42087
1338.05 | -122.458 | 2 | 1 | 0.42035
1352.75 | -123.803 | 2 | 1 | 0.23819
1394.41 | -127.617 | 2 | 1 | 0.025431
1226.8 | -112.277 | 2 | 1 | 0
938.848 | -85.9234 | 2 | 1 | 0
762.54 | -69.7876 | 2 | 1 | 0
579.073 | -52.9967 | 2 | 1 | 0
554.636 | -40.2222 | 1 | 1 | 0
349.357 | -25.3353 | 1 | 1 | 0
299.992 | -21.7554 | 1 | 1 | 0
287.77 | -20.8691 | 1 | 1 | 0
287.77 | -20.8691 | 1 | 1 | 0
287.77 | -20.8691 | 1 | 1 | 0
287.77 | -20.8691 | 1 | 1 | 0
299.992 | -21.7554 | 1 | 1 | 0
349.358 | -25.3354 | 1 | 1 | 0
430.038 | -31.1863 | 1 | 1 | 0
528.306 | -38.3128 | 1 | 1 | 0.00027529
1050.72 | -96.1618 | 2 | 1 | 0.19045
1013.98 | -92.7996 | 2 | 1 | 0.36535
965.534 | -88.3656 | 2 | 1 | 0.35318
967.766 | -88.5699 | 2 | 1 | 0.55934
950.828 | -87.0198 | 2 | 1 | 0.58545
1146.18 | -104.898 | 2 | 1 | 0.5484
1277.2 | -116.889 | 2 | 1 | 0.44189
1316.84 | -120.518 | 2 | 1 | 0.31843
1370.61 | -125.438 | 2 | 1 | 0.097849
1193.12 | -109.195 | 2 | 1 | 0
896.054 | -82.0069 | 2 | 1 | 0
829.637 | -75.9284 | 2 | 1 | 0
603.031 | -55.1894 | 2 | 1 | 0
554.654 | -40.2235 | 1 | 1 | 0
349.357 | -25.3353 | 1 | 1 | 0
299.992 | -21.7554 | 1 | 1 | 0
287.77 | -20.8691 | 1 | 1 | 0
287.77 | -20.8691 | 1 | 1 | 0
287.77 | -20.8691 | 1 | 1 | 0
287.77 | -20.8691 | 1 | 1 | 0
299.992 | -21.7554 | 1 | 1 | 0
349.358 | -25.3354 | 1 | 1 | 0
429.992 | -31.183 | 1 | 1 | 0
528.281 | -38.311 | 1 | 1 | 0.024254
1050.67 | -96.1576 | 2 | 1 | 0.20551
1013.96 | -92.7978 | 2 | 1 | 0.43339
965.075 | -88.3237 | 2 | 1 | 0.51997
1012.99 | -92.7089 | 2 | 1 | 0.5763
1036.86 | -94.8938 | 2 | 1 | 0.5046
1152.75 | -105.5 | 2 | 1 | 0.55559
1213.49 | -111.059 | 2 | 1 | 0.38406
1232.95 | -112.839 | 2 | 1 | 0.18612
1282.07 | -117.335 | 2 | 1 | 0.0023735
1163.85 | -106.516 | 2 | 1 | 0
959.812 | -87.842 | 2 | 1 | 0
882.577 | -80.7734 | 2 | 1 | 0
628.616 | -57.531 | 2 | 1 | 0
564.392 | -40.9297 | 1 | 1 | 0
349.357 | -25.3353 | 1 | 1 | 0
299.992 | -21.7554 | 1 | 1 | 0
287.77 | -20.8691 | 1 | 1 | 0
287.77 | -20.8691 | 1 | 1 | 0
287.77 | -20.8691 | 1 | 1 | 0
287.77 | -20.8691 | 1 | 1 | 0
299.992 | -21.7554 | 1 | 1 | 0
349.358 | -25.3354 | 1 | 1 | 0
429.937 | -31.179 | 1 | 1 | 0
528.363 | -38.3169 | 1 | 1 | 0.00058128
1050.72 | -76.1983 | 1 | 1 | 0.17684
1013.98 | -73.5336 | 1 | 1 | 0.33149
965.463 | -70.0154 | 1 | 1 | 0.42755
967.222 | -70.143 | 1 | 1 | 0.43801
918.498 | -66.6095 | 1 | 1 | 0.47046
1077.99 | -78.1759 | 1 | 1 | 0.48444
1191.9 | -86.4367 | 1 | 1 | 0.40464
1279.85 | -92.815 | 1 | 1 | 0.25837
1348.08 | -97.7627 | 1 | 1 | 0.011145
1171.81 | -84.98 | 1 | 1 | 0
895.5 | -64.9417 | 1 | 1 | 0
796.057 | -57.73 | 1 | 1 | 0
579.083 | -41.9951 | 1 | 1 | 0
561.873 | -40.747 | 1 | 1 | 0
349.357 | -25.3353 | 1 | 1 | 0
299.992 | -21.7554 | 1 | 1 | 0
237.929 | -17.2546 | 1 | 1 | 0
237.929 | -17.2546 | 1 | 1 | 0
237.929 | -17.2546 | 1 | 1 | 0
237.929 | -17.2546 | 1 | 1 | 0
250.151 | -18.141 | 1 | 1 | 0
274.597 | -19.9138 | 1 | 1 | 0
429.924 | -31.1781 | 1 | 1 | 0
428.66 | -31.0864 | 1 | 1 | 0.00027736
652.063 | -47.2876 | 1 | 1 | 0.14898
615.313 | -44.6225 | 1 | 1 | 0.28687
566.434 | -41.0778 | 1 | 1 | 0.40789
614.028 | -44.5293 | 1 | 1 | 0.31076
748.484 | -54.2801 | 1 | 1 | 0.43771
879.603 | -63.7888 | 1 | 1 | 0.31837
677.631 | -49.1418 | 1 | 1 | 0.15657
688.937 | -49.9617 | 1 | 1 | 0.0061392
741.04 | -53.7402 | 1 | 1 | 4.12e-05
712.933 | -51.7019 | 1 | 1 | 0
347.93 | -25.2319 | 1 | 1 | 0
323.485 | -23.4592 | 1 | 1 | 0
323.485 | -23.4592 | 1 | 1 | 0
299.042 | -21.6865 | 1 | 1 | 0
274.596 | -19.9137 | 1 | 1 | 0
250.151 | -18.141 | 1 | 1 | 0
237.929 | -17.2546 | 1 | 1 | 0
237.929 | -17.2546 | 1 | 1 | 0
237.929 | -17.2546 | 1 | 1 | 0
237.929 | -17.2546 | 1 | 1 | 0
250.151 | -18.1409 | 1 | 1 | 0
274.596 | -19.9137 | 1 | 1 | 0
323.484 | -23.4591 | 1 | 1 | 0
323.596 | -23.4671 | 1 | 1 | 8.85e-05
297.964 | -27.2696 | 2 | 1 | 0.014492
260 | -23.7952 | 2 | 1 | 0.035313
211.111 | -19.3209 | 2 | 1 | 0.20176
334.993 | -30.6585 | 2 | 1 | 0.18359
442.852 | -40.5298 | 2 | 1 | 0.12108
471.931 | -43.1911 | 2 | 1 | 0.18446
547.674 | -50.1231 | 2 | 1 | 0.15344
510.347 | -46.707 | 2 | 1 | 0.0065242
598.964 | -54.8171 | 2 | 1 | 0.001064
313.754 | -28.7147 | 2 | 1 | 0
347.928 | -31.8424 | 2 | 1 | 0
323.484 | -29.6052 | 2 | 1 | 0
323.484 | -29.6052 | 2 | 1 | 0
299.041 | -21.6864 | 1 | 1 | 0
274.595 | -19.9136 | 1 | 1 | 0
250.151 | -18.1409 | 1 | 1 | 0
287.77 | -20.8691 | 1 | 1 | 0
287.77 | -20.8691 | 1 | 1 | 0
287.77 | -20.8691 | 1 | 1 | 0
287.77 | -20.8691 | 1 | 1 | 0
299.992 | -21.7554 | 1 | 1 | 0
349.358 | -25.3354 | 1 | 1 | 0
429.78 | -31.1677 | 1 | 1 | 0
528.24 | -38.3079 | 1 | 1 | 0.0001099
1050.7 | -96.1604 | 2 | 1 | 0.17516
1013.98 | -92.7994 | 2 | 1 | 0.2875
965.072 | -88.3234 | 2 | 1 | 0.478
965.067 | -88.323 | 2 | 1 | 0.61669
1045.45 | -95.6798 | 2 | 1 | 0.50651
1170.35 | -107.11 | 2 | 1 | 0.51821
1205.39 | -110.317 | 2 | 1 | 0.42177
1203.95 | -110.186 | 2 | 1 | 0.26435
1224.86 | -112.099 | 2 | 1 | 0.010535
1072.69 | -98.1724 | 2 | 1 | 0
809.279 | -74.0652 | 2 | 1 | 0
728.592 | -66.6807 | 2 | 1 | 0
579.108 | -53 | 2 | 1 | 0
554.689 | -40.2261 | 1 | 1 | 0
349.357 | -25.3353 | 1 | 1 | 0
299.992 | -21.7554 | 1 | 1 | 0
287.77 | -20.8691 | 1 | 1 | 0
287.77 | -20.8691 | 1 | 1 | 0
287.77 | -20.8691 | 1 | 1 | 0
287.77 | -20.8691 | 1 | 1 | 0
299.992 | -21.7554 | 1 | 1 | 0
349.358 | -25.3354 | 1 | 1 | 0
429.941 | -31.1793 | 1 | 1 | 0
528.336 | -38.315 | 1 | 1 | 2.52e-05
1050.71 | -96.1608 | 2 | 1 | 0.027972
1013.97 | -92.7984 | 2 | 1 | 0.018316
965.122 | -88.3279 | 2 | 1 | 0.15057
1039.52 | -95.1371 | 2 | 1 | 0.21692
1074.79 | -98.3645 | 2 | 1 | 0.12178
1203.05 | -110.103 | 2 | 1 | 0.18222
1277.24 | -116.893 | 2 | 1 | 0.15903
1317.39 | -120.568 | 2 | 1 | 0.0089963
1375.27 | -125.864 | 2 | 1 | 0.0011872
1252.59 | -114.637 | 2 | 1 | 0
968.916 | -88.6752 | 2 | 1 | 0
856.446 | -78.382 | 2 | 1 | 0
613.435 | -56.1416 | 2 | 1 | 0
561.403 | -40.7129 | 1 | 1 | 0
349.357 | -25.3353 | 1 | 1 | 0
299.992 | -21.7554 | 1 | 1 | 0
287.77 | -20.8691 | 1 | 1 | 0
287.77 | -20.8691 | 1 | 1 | 0
287.77 | -20.8691 | 1 | 1 | 0
287.77 | -20.8691 | 1 | 1 | 0
299.992 | -21.7554 | 1 | 1 | 0
349.358 | -25.3354 | 1 | 1 | 0
429.842 | -31.1722 | 1 | 1 | 0
528.246 | -38.3084 | 1 | 1 | 0.036777
1050.65 | -96.1557 | 2 | 1 | 0.25781
1093.44 | -100.072 | 2 | 1 | 0.42021
1206.07 | -110.379 | 2 | 1 | 0.45294
1310.31 | -119.92 | 2 | 1 | 0.44489
1290.99 | -118.152 | 2 | 1 | 0.6376
1367.7 | -125.172 | 2 | 1 | 0.5823
1391.12 | -127.315 | 2 | 1 | 0.4572
1401.27 | -128.244 | 2 | 1 | 0.22989
1449.59 | -132.667 | 2 | 1 | 0.11119
1339.95 | -122.632 | 2 | 1 | 0
1150.86 | -105.327 | 2 | 1 | 0
1099.02 | -100.582 | 2 | 1 | 0
777.35 | -71.143 | 2 | 1 | 0
596.615 | -43.2665 | 1 | 1 | 0
349.357 | -25.3353 | 1 | 1 | 0
299.992 | -21.7554 | 1 | 1 | 0
287.77 | -20.8691 | 1 | 1 | 0
287.77 | -20.8691 | 1 | 1 | 0
287.77 | -20.8691 | 1 | 1 | 0
287.77 | -20.8691 | 1 | 1 | 0
299.992 | -21.7554 | 1 | 1 | 0
349.358 | -25.3354 | 1 | 1 | 0
429.868 | -31.174 | 1 | 1 | 0
528.177 | -38.3034 | 1 | 1 | 0.012457
1050.62 | -96.153 | 2 | 1 | 0.25053
1159.22 | -106.092 | 2 | 1 | 0.44066
1262.34 | -115.529 | 2 | 1 | 0.56625
1334.85 | -122.166 | 2 | 1 | 0.62531
1313.1 | -120.175 | 2 | 1 | 0.6243
1392.83 | -127.472 | 2 | 1 | 0.57337
1425.15 | -130.429 | 2 | 1 | 0.46173
1446 | -132.338 | 2 | 1 | 0.27528
1499.37 | -137.222 | 2 | 1 | 0.04486
1381.55 | -126.439 | 2 | 1 | 0
1193.54 | -109.232 | 2 | 1 | 0
1145.93 | -104.876 | 2 | 1 | 0
924.447 | -84.6054 | 2 | 1 | 0
800.536 | -58.0549 | 1 | 1 | 0
349.357 | -25.3353 | 1 | 1 | 0
299.992 | -21.7554 | 1 | 1 | 0
287.77 | -20.8691 | 1 | 1 | 0
287.77 | -20.8691 | 1 | 1 | 0
287.77 | -20.8691 | 1 | 1 | 0
287.77 | -20.8691 | 1 | 1 | 0
299.992 | -21.7554 | 1 | 1 | 0
349.358 | -25.3354 | 1 | 1 | 0
430.33 | -31.2076 | 1 | 1 | 0
528.139 | -38.3006 | 1 | 1 | 0.014499
1050.63 | -76.1919 | 1 | 1 | 0.24856
1099.61 | -79.7441 | 1 | 1 | 0.39885
1192.9 | -86.5094 | 1 | 1 | 0.52717
1322.12 | -95.8805 | 1 | 1 | 0.62334
1314.47 | -95.3255 | 1 | 1 | 0.60202
1375.83 | -99.7755 | 1 | 1 | 0.48311
1386.32 | -100.536 | 1 | 1 | 0.40633
1389.89 | -100.795 | 1 | 1 | 0.20949
1436.85 | -104.2 | 1 | 1 | 0.038896
1338.99 | -97.1032 | 1 | 1 | 0
1169.15 | -84.7871 | 1 | 1 | 0
1115.63 | -80.9055 | 1 | 1 | 0
918.467 | -66.6072 | 1 | 1 | 0
885.755 | -64.235 | 1 | 1 | 0
349.357 | -25.3353 | 1 | 1 | 0
299.992 | -21.7554 | 1 | 1 | 0
237.929 | -17.2546 | 1 | 1 | 0
237.929 | -17.2546 | 1 | 1 | 0
237.929 | -17.2546 | 1 | 1 | 0
237.929 | -17.2546 | 1 | 1 | 0
250.151 | -18.141 | 1 | 1 | 0
274.597 | -19.9138 | 1 | 1 | 0
429.935 | -31.1789 | 1 | 1 | 0
428.482 | -31.0736 | 1 | 1 | 0.02614
697.808 | -50.605 | 1 | 1 | 0.22906
759.542 | -55.082 | 1 | 1 | 0.39266
756.269 | -54.8446 | 1 | 1 | 0.38583
880.853 | -63.8795 | 1 | 1 | 0.52865
950.78 | -68.9506 | 1 | 1 | 0.61111
959.344 | -69.5716 | 1 | 1 | 0.41556
709.596 | -51.4599 | 1 | 1 | 0.40602
709.329 | -51.4406 | 1 | 1 | 0.23751
759.919 | -55.1094 | 1 | 1 | 0.018932
717.725 | -52.0494 | 1 | 1 | 0
347.93 | -25.2319 | 1 | 1 | 0
323.485 | -23.4592 | 1 | 1 | 0
323.485 | -23.4592 | 1 | 1 | 0
299.042 | -21.6865 | 1 | 1 | 0
274.596 | -19.9137 | 1 | 1 | 0
250.151 | -18.141 | 1 | 1 | 0
237.929 | -17.2546 | 1 | 1 | 0
237.929 | -17.2546 | 1 | 1 | 0
237.929 | -17.2546 | 1 | 1 | 0
237.929 | -17.2546 | 1 | 1 | 0
250.151 | -18.1409 | 1 | 1 | 0
274.596 | -19.9137 | 1 | 1 | 0
323.484 | -23.4591 | 1 | 1 | 0
322.297 | -23.373 | 1 | 1 | 7.29e-05
296.666 | -27.1509 | 2 | 1 | 0.017386
260 | -23.7952 | 2 | 1 | 0.16112
211.111 | -19.3209 | 2 | 1 | 0.13236
211.112 | -19.321 | 2 | 1 | 0.46354
211.112 | -19.321 | 2 | 1 | 0.35467
329.069 | -30.1164 | 2 | 1 | 0.29664
328.592 | -30.0727 | 2 | 1 | 0.21479
285.949 | -26.1701 | 2 | 1 | 0.024114
260 | -23.7952 | 2 | 1 | 0.00068475
305.21 | -27.9328 | 2 | 1 | 0
347.928 | -31.8424 | 2 | 1 | 0
323.484 | -29.6052 | 2 | 1 | 0
323.484 | -29.6052 | 2 | 1 | 0
299.041 | -21.6864 | 1 | 1 | 0
274.595 | -19.9136 | 1 | 1 | 0
250.151 | -18.1409 | 1 | 1 | 0
287.77 | -20.8691 | 1 | 1 | 0
287.77 | -20.8691 | 1 | 1 | 0
287.77 | -20.8691 | 1 | 1 | 0
287.77 | -20.8691 | 1 | 1 | 0
299.992 | -21.7554 | 1 | 1 | 0
349.358 | -25.3354 | 1 | 1 | 0
429.877 | -31.1747 | 1 | 1 | 0
528.309 | -38.313 | 1 | 1 | 0.0001505
1050.79 | -96.1687 | 2 | 1 | 0.046426
1014.11 | -92.8113 | 2 | 1 | 0.1335
965.177 | -88.333 | 2 | 1 | 0.21165
965.175 | -88.3328 | 2 | 1 | 0.21475
915.313 | -83.7695 | 2 | 1 | 0.22152
965.103 | -88.3262 | 2 | 1 | 0.21554
965.097 | -88.3256 | 2 | 1 | 0.16021
965.03 | -88.3195 | 2 | 1 | 0.10112
1013.92 | -92.7942 | 2 | 1 | 0.0031184
909.64 | -83.2502 | 2 | 1 | 0
766.095 | -70.113 | 2 | 1 | 0
728.648 | -66.6859 | 2 | 1 | 0
579.181 | -53.0066 | 2 | 1 | 0
554.762 | -40.2313 | 1 | 1 | 0
349.357 | -25.3353 | 1 | 1 | 0
299.992 | -21.7554 | 1 | 1 | 0
287.77 | -20.8691 | 1 | 1 | 0
287.77 | -20.8691 | 1 | 1 | 0
287.77 | -20.8691 | 1 | 1 | 0
287.77 | -20.8691 | 1 | 1 | 0
299.992 | -21.7554 | 1 | 1 | 0
351.091 | -25.4611 | 1 | 1 | 0
430.079 | -31.1893 | 1 | 1 | 0
519.899 | -37.7031 | 1 | 1 | 0.0060798
1050.78 | -96.1674 | 2 | 1 | 0.24254
1014.01 | -92.8024 | 2 | 1 | 0.4086
965.099 | -88.3259 | 2 | 1 | 0.63206
965.545 | -88.3666 | 2 | 1 | 0.60766
916.874 | -83.9123 | 2 | 1 | 0.54994
967.774 | -88.5707 | 2 | 1 | 0.61947
968.043 | -88.5953 | 2 | 1 | 0.55305
967.921 | -88.5841 | 2 | 1 | 0.36508
1015.33 | -92.9234 | 2 | 1 | 0.13858
909.625 | -83.2488 | 2 | 1 | 0
753.036 | -68.9178 | 2 | 1 | 0
741.627 | -67.8737 | 2 | 1 | 0
579.127 | -53.0017 | 2 | 1 | 0
554.702 | -40.227 | 1 | 1 | 0
349.357 | -25.3353 | 1 | 1 | 0
299.992 | -17189.5 | 1 | 1 | 0
287.77 | -20.8691 | 1 | 1 | 0
287.77 | -20.8691 | 1 | 1 | 0
287.77 | -20.8691 | 1 | 1 | 0
287.77 | -20.8691 | 1 | 1 | 0
299.992 | -21.7554 | 1 | 1 | 0
349.358 | -25.3354 | 1 | 1 | 0
512.618 | -37.175 | 1 | 1 | 0
608.236 | -44.1093 | 1 | 1 | 0.00083432
1178.91 | -107.894 | 2 | 1 | 0.026688
1306.88 | -119.606 | 2 | 1 | 0.21774
1430.01 | -130.875 | 2 | 1 | 0.31159
1449.62 | -132.669 | 2 | 1 | 0.64148
1404.76 | -128.564 | 2 | 1 | 0.39745
1467.54 | -134.309 | 2 | 1 | 0.4636
1476.6 | -135.138 | 2 | 1 | 0.45098
1481.4 | -135.577 | 2 | 1 | 0.29332
1527.04 | -139.754 | 2 | 1 | 0.057658
1410.56 | -129.094 | 2 | 1 | 0
1241.29 | -113.603 | 2 | 1 | 0
1211.44 | -110.871 | 2 | 1 | 0
1053.91 | -96.4538 | 2 | 1 | 0
1005.26 | -72.9015 | 1 | 1 | 0
349.357 | -25.3353 | 1 | 1 | 0
299.992 | -21.7554 | 1 | 1 | 0
287.77 | -20.8691 | 1 | 1 | 0
287.77 | -20.8691 | 1 | 1 | 0
287.77 | -20.8691 | 1 | 1 | 0
287.77 | -20.8691 | 1 | 1 | 0
299.992 | -21.7554 | 1 | 1 | 0
349.358 | -25.3354 | 1 | 1 | 0
429.867 | -31.174 | 1 | 1 | 0
545.603 | -39.5672 | 1 | 1 | 0.0055583
1157.97 | -105.977 | 2 | 1 | 0.18975
1239.38 | -113.428 | 2 | 1 | 0.47025
1365.03 | -124.928 | 2 | 1 | 0.5795
1442.02 | -131.973 | 2 | 1 | 0.65944
1412.8 | -129.3 | 2 | 1 | 0.71601
1482.29 | -135.659 | 2 | 1 | 0.6216
1498.62 | -137.154 | 2 | 1 | 0.45509
1501.36 | -137.404 | 2 | 1 | 0.31234
1541.52 | -141.08 | 2 | 1 | 0.11323
1415.93 | -129.586 | 2 | 1 | 0
1235.58 | -113.08 | 2 | 1 | 0
1194.76 | -109.344 | 2 | 1 | 0
1018.82 | -93.2424 | 2 | 1 | 0
943.257 | -68.405 | 1 | 1 | 0
349.357 | -25.3353 | 1 | 1 | 0
299.992 | -21.7554 | 1 | 1 | 0
287.77 | -20.8691 | 1 | 1 | 0
287.77 | -20.8691 | 1 | 1 | 0
287.77 | -20.8691 | 1 | 1 | 0
287.77 | -20.8691 | 1 | 1 | 0
299.992 | -21.7554 | 1 | 1 | 0
349.358 | -25.3354 | 1 | 1 | 0
430.45 | -31.2162 | 1 | 1 | 0
519.56 | -37.6785 | 1 | 1 | 0.035342
1050.59 | -76.189 | 1 | 1 | 0.20651
1132.55 | -82.1325 | 1 | 1 | 0.33625
1199.23 | -86.9682 | 1 | 1 | 0.32225
1367.72 | -99.1871 | 1 | 1 | 0.60872
1379.37 | -100.032 | 1 | 1 | 0.38569
1444.81 | -104.778 | 1 | 1 | 0.32489
1437.58 | -104.253 | 1 | 1 | 0.43111
1431.8 | -103.834 | 1 | 1 | 0.21259
1470.3 | -106.626 | 1 | 1 | 0.040815
1350.43 | -97.9329 | 1 | 1 | 0
1182.45 | -85.7509 | 1 | 1 | 0
1147.68 | -83.2295 | 1 | 1 | 0
949.587 | -68.8641 | 1 | 1 | 0
879.599 | -63.7885 | 1 | 1 | 0
349.357 | -25.3353 | 1 | 1 | 0
299.992 | -21.7554 | 1 | 1 | 0
237.929 | -17.2546 | 1 | 1 | 0
237.929 | -17.2546 | 1 | 1 | 0
237.929 | -17.2546 | 1 | 1 | 0
237.929 | -17.2546 | 1 | 1 | 0
250.151 | -18.141 | 1 | 1 | 0
274.597 | -19.9138 | 1 | 1 | 0
430.405 | -31.213 | 1 | 1 | 0
419.88 | -30.4497 | 1 | 1 | 0.00020529
651.916 | -47.277 | 1 | 1 | 0.082593
615.201 | -44.6144 | 1 | 1 | 0.12015
703.812 | -51.0404 | 1 | 1 | 0.16621
768.733 | -55.7485 | 1 | 1 | 0.19194
784.245 | -56.8734 | 1 | 1 | 0.24484
786.733 | -57.0539 | 1 | 1 | 0.20726
626.283 | -45.4181 | 1 | 1 | 0.17908
626.445 | -45.4298 | 1 | 1 | 0.11189
732.842 | -53.1457 | 1 | 1 | 0.0052448
627.545 | -45.5095 | 1 | 1 | 0
347.93 | -25.2319 | 1 | 1 | 0
323.485 | -23.4592 | 1 | 1 | 0
323.485 | -23.4592 | 1 | 1 | 0
299.042 | -21.6865 | 1 | 1 | 0
274.596 | -19.9137 | 1 | 1 | 0
250.151 | -18.141 | 1 | 1 | 0
237.929 | -17.2546 | 1 | 1 | 0
237.929 | -17.2546 | 1 | 1 | 0
237.929 | -17.2546 | 1 | 1 | 0
237.929 | -17.2546 | 1 | 1 | 0
250.151 | -18.1409 | 1 | 1 | 0
274.596 | -19.9137 | 1 | 1 | 0
323.484 | -23.4591 | 1 | 1 | 0
313.754 | -22.7534 | 1 | 1 | 0.0042213
296.666 | -27.1509 | 2 | 1 | 0.090155
260 | -23.7952 | 2 | 1 | 0.22295
211.111 | -19.3209 | 2 | 1 | 0.27221
300.943 | -27.5423 | 2 | 1 | 0.28526
424.118 | -38.8153 | 2 | 1 | 0.21078
518.631 | -47.4651 | 2 | 1 | 0.12435
509.607 | -46.6392 | 2 | 1 | 0.17894
570.093 | -52.1749 | 2 | 1 | 0.15616
426.125 | -38.999 | 2 | 1 | 0.0043466
305.21 | -27.9328 | 2 | 1 | 0
347.928 | -31.8424 | 2 | 1 | 0
323.484 | -29.6052 | 2 | 1 | 0
323.484 | -29.6052 | 2 | 1 | 0
299.041 | -21.6864 | 1 | 1 | 0
274.595 | -19.9136 | 1 | 1 | 0
250.151 | -18.1409 | 1 | 1 | 0
287.77 | -20.8691 | 1 | 1 | 0
287.77 | -20.8691 | 1 | 1 | 0
287.77 | -20.8691 | 1 | 1 | 0
287.77 | -20.8691 | 1 | 1 | 0
299.992 | -21.7554 | 1 | 1 | 0
349.358 | -25.3354 | 1 | 1 | 0
432.383 | -31.3564 | 1 | 1 | 0
519.683 | -37.6874 | 1 | 1 | 0.015088
1050.68 | -96.1584 | 2 | 1 | 0.18543
1045.67 | -95.6997 | 2 | 1 | 0.24094
1183.05 | -108.273 | 2 | 1 | 0.34835
1272.68 | -116.475 | 2 | 1 | 0.5479
1275.9 | -116.77 | 2 | 1 | 0.61815
1316.27 | -120.465 | 2 | 1 | 0.60575
1220.49 | -111.699 | 2 | 1 | 0.53131
1133.65 | -103.752 | 2 | 1 | 0.38631
1098.31 | -100.518 | 2 | 1 | 0.16664
909.636 | -83.2499 | 2 | 1 | 8.97e-05
753.035 | -68.9177 | 2 | 1 | 0
728.608 | -66.6822 | 2 | 1 | 0
579.136 | -53.0025 | 2 | 1 | 0
567.733 | -41.172 | 1 | 1 | 0
349.357 | -25.3353 | 1 | 1 | 0
299.992 | -21.7554 | 1 | 1 | 0
287.77 | -20.8691 | 1 | 1 | 0
287.77 | -20.8691 | 1 | 1 | 0
287.77 | -20.8691 | 1 | 1 | 0
287.77 | -20.8691 | 1 | 1 | 0
299.992 | -21.7554 | 1 | 1 | 0
349.358 | -25.3354 | 1 | 1 | 0
430.001 | -31.1836 | 1 | 1 | 0
519.829 | -37.698 | 1 | 1 | 0.00063018
1050.73 | -96.1627 | 2 | 1 | 0.020468
1013.99 | -92.8001 | 2 | 1 | 0.10919
965.085 | -88.3246 | 2 | 1 | 0.4253
965.663 | -88.3775 | 2 | 1 | 0.59302
916.935 | -83.9179 | 2 | 1 | 0.68055
1068.73 | -97.8098 | 2 | 1 | 0.62514
1150.36 | -105.281 | 2 | 1 | 0.51123
1127.11 | -103.153 | 2 | 1 | 0.33558
1164.95 | -106.616 | 2 | 1 | 0.12409
1037.3 | -94.9336 | 2 | 1 | 0
837.263 | -76.6263 | 2 | 1 | 0
806.707 | -73.8298 | 2 | 1 | 0
618.149 | -56.573 | 2 | 1 | 0
554.658 | -40.2238 | 1 | 1 | 0
349.357 | -25.3353 | 1 | 1 | 0
299.992 | -21.7554 | 1 | 1 | 0
287.77 | -20.8691 | 1 | 1 | 0
287.77 | -20.8691 | 1 | 1 | 0
287.77 | -20.8691 | 1 | 1 | 0
287.77 | -20.8691 | 1 | 1 | 0
299.992 | -21.7554 | 1 | 1 | 0
349.358 | -25.3354 | 1 | 1 | 0
429.775 | -31.1673 | 1 | 1 | 0
519.674 | -37.6867 | 1 | 1 | 0.0045883
1050.7 | -96.16 | 2 | 1 | 0.10694
1013.99 | -92.8001 | 2 | 1 | 0.20382
965.091 | -88.3251 | 2 | 1 | 0.19791
965.098 | -88.3258 | 2 | 1 | 0.20907
915.298 | -83.7681 | 2 | 1 | 0.19803
965.122 | -88.328 | 2 | 1 | 0.20725
965.112 | -88.3271 | 2 | 1 | 0.1721
965.107 | -88.3266 | 2 | 1 | 0.10181
1014.02 | -92.8033 | 2 | 1 | 0.011943
901.194 | -82.4772 | 2 | 1 | 0
753.14 | -68.9273 | 2 | 1 | 0
728.698 | -66.6904 | 2 | 1 | 0
579.221 | -53.0103 | 2 | 1 | 0
554.788 | -40.2332 | 1 | 1 | 0
349.357 | -25.3353 | 1 | 1 | 0
299.992 | -21.7554 | 1 | 1 | 0
287.77 | -20.8691 | 1 | 1 | 0
287.77 | -20.8691 | 1 | 1 | 0
287.77 | -20.8691 | 1 | 1 | 0
287.77 | -20.8691 | 1 | 1 | 0
299.992 | -21.7554 | 1 | 1 | 0
349.358 | -25.3354 | 1 | 1 | 0
429.962 | -31.1809 | 1 | 1 | 0
519.804 | -37.6962 | 1 | 1 | 0.013876
1053.07 | -96.3772 | 2 | 1 | 0.1775
1014.11 | -92.8115 | 2 | 1 | 0.14527
965.172 | -88.3326 | 2 | 1 | 0.28254
965.17 | -88.3323 | 2 | 1 | 0.54059
915.329 | -83.7709 | 2 | 1 | 0.30411
965.11 | -88.3269 | 2 | 1 | 0.40283
965.072 | -88.3234 | 2 | 1 | 0.24493
965.063 | -88.3226 | 2 | 1 | 0.22469
1013.96 | -92.7972 | 2 | 1 | 0.13566
901.155 | -82.4737 | 2 | 1 | 1.85e-05
753.116 | -68.9252 | 2 | 1 | 0
728.695 | -66.6902 | 2 | 1 | 0
579.226 | -53.0108 | 2 | 1 | 0
561.543 | -40.7231 | 1 | 1 | 0
349.357 | -25.3353 | 1 | 1 | 0
299.992 | -21.7554 | 1 | 1 | 0
287.77 | -20.8691 | 1 | 1 | 0
287.77 | -20.8691 | 1 | 1 | 0
287.77 | -20.8691 | 1 | 1 | 0
287.77 | -20.8691 | 1 | 1 | 0
299.992 | -21.7554 | 1 | 1 | 0
350.658 | -25.4298 | 1 | 1 | 0
430.137 | -31.1935 | 1 | 1 | 0
519.909 | -37.7038 | 1 | 1 | 0.098205
1050.79 | -76.2034 | 1 | 1 | 0.2913
1014.02 | -73.5368 | 1 | 1 | 0.46546
965.099 | -69.9889 | 1 | 1 | 0.59797
965.3 | -70.0036 | 1 | 1 | 0.60684
916.611 | -66.4726 | 1 | 1 | 0.49434
967.781 | -70.1835 | 1 | 1 | 0.56474
1023.22 | -74.2041 | 1 | 1 | 0.39459
1067.94 | -77.4469 | 1 | 1 | 0.30383
1115.44 | -80.892 | 1 | 1 | 0.096067
915.303 | -66.3778 | 1 | 1 | 1.79e-05
753.05 | -54.6112 | 1 | 1 | 0
728.617 | -52.8393 | 1 | 1 | 0
579.132 | -41.9987 | 1 | 1 | 0
554.712 | -40.2277 | 1 | 1 | 0
349.357 | -25.3353 | 1 | 1 | 0
299.992 | -21.7554 | 1 | 1 | 0
237.929 | -17.2546 | 1 | 1 | 0
237.929 | -17.2546 | 1 | 1 | 0
237.929 | -17.2546 | 1 | 1 | 0
237.929 | -17.2546 | 1 | 1 | 0
250.151 | -18.141 | 1 | 1 | 0
275.463 | -19.9766 | 1 | 1 | 0
430.04 | -31.1865 | 1 | 1 | 0
420.179 | -30.4714 | 1 | 1 | 0.078818
652.077 | -47.2886 | 1 | 1 | 0.30531
615.325 | -44.6233 | 1 | 1 | 0.46721
566.413 | -41.0763 | 1 | 1 | 0.52818
566.669 | -41.0949 | 1 | 1 | 0.60676
689.773 | -50.0224 | 1 | 1 | 0.55545
753.064 | -54.6122 | 1 | 1 | 0.5994
570.333 | -41.3605 | 1 | 1 | 0.43823
612.196 | -44.3965 | 1 | 1 | 0.32942
655.291 | -47.5217 | 1 | 1 | 0.13735
549.639 | -39.8598 | 1 | 1 | 0
347.93 | -25.2319 | 1 | 1 | 0
323.485 | -23.4592 | 1 | 1 | 0
323.485 | -23.4592 | 1 | 1 | 0
299.042 | -21.6865 | 1 | 1 | 0
274.596 | -19.9137 | 1 | 1 | 0
250.151 | -18.141 | 1 | 1 | 0
237.929 | -17.2546 | 1 | 1 | 0
237.929 | -17.2546 | 1 | 1 | 0
237.929 | -17.2546 | 1 | 1 | 0
237.929 | -17.2546 | 1 | 1 | 0
250.151 | -18.1409 | 1 | 1 | 0
274.596 | -19.9137 | 1 | 1 | 0
323.484 | -23.4591 | 1 | 1 | 0
305.21 | -22.1338 | 1 | 1 | 0.13664
296.666 | -27.1509 | 2 | 1 | 0.3636
260 | -23.7952 | 2 | 1 | 0.54004
211.111 | -19.3209 | 2 | 1 | 0.6464
341.275 | -31.2335 | 2 | 1 | 0.70459
479.897 | -43.9202 | 2 | 1 | 0.71393
572.621 | -52.4063 | 2 | 1 | 0.6724
525.202 | -48.0665 | 2 | 1 | 0.57135
570.494 | -52.2116 | 2 | 1 | 0.40237
435.704 | -39.8756 | 2 | 1 | 0.18099
296.666 | -27.1509 | 2 | 1 | 0.00030892
347.928 | -31.8424 | 2 | 1 | 0
323.484 | -29.6052 | 2 | 1 | 0
323.484 | -29.6052 | 2 | 1 | 0
299.041 | -21.6864 | 1 | 1 | 0
274.595 | -19.9136 | 1 | 1 | 0
250.151 | -18.1409 | 1 | 1 | 0
287.77 | -20.8691 | 1 | 1 | 0
287.77 | -20.8691 | 1 | 1 | 0
287.77 | -20.8691 | 1 | 1 | 0
287.77 | -20.8691 | 1 | 1 | 0
299.992 | -21.7554 | 1 | 1 | 0
349.358 | -25.3354 | 1 | 1 | 0
429.776 | -31.1674 | 1 | 1 | 0
511.129 | -37.0671 | 1 | 1 | 0.11131
1063.69 | -97.3492 | 2 | 1 | 0.33464
1073.65 | -98.2606 | 2 | 1 | 0.5199
1133.35 | -103.724 | 2 | 1 | 0.63812
1200.27 | -109.849 | 2 | 1 | 0.69759
1273.67 | -116.566 | 2 | 1 | 0.69971
1376.73 | -125.998 | 2 | 1 | 0.65198
1386.65 | -126.906 | 2 | 1 | 0.54709
1396.66 | -127.822 | 2 | 1 | 0.37242
1443.53 | -132.112 | 2 | 1 | 0.15268
1319.91 | -120.798 | 2 | 1 | 4.86e-05
1165.77 | -106.691 | 2 | 1 | 0
1102.67 | -100.917 | 2 | 1 | 0
842.762 | -77.1296 | 2 | 1 | 0
753.159 | -54.6191 | 1 | 1 | 0
349.357 | -25.3353 | 1 | 1 | 0
299.992 | -21.7554 | 1 | 1 | 0
287.77 | -20.8691 | 1 | 1 | 0
287.77 | -20.8691 | 1 | 1 | 0
287.77 | -20.8691 | 1 | 1 | 0
287.77 | -20.8691 | 1 | 1 | 0
299.992 | -21.7554 | 1 | 1 | 0
349.358 | -25.3354 | 1 | 1 | 0
429.719 | -31.1632 | 1 | 1 | 0
511.074 | -37.0631 | 1 | 1 | 0.06158
1110.61 | -101.643 | 2 | 1 | 0.27688
1200.23 | -109.845 | 2 | 1 | 0.34809
1313.02 | -120.168 | 2 | 1 | 0.52779
1388.32 | -127.059 | 2 | 1 | 0.60523
1366.68 | -125.078 | 2 | 1 | 0.53264
1439.8 | -131.771 | 2 | 1 | 0.51582
1453.42 | -133.017 | 2 | 1 | 0.34743
1453.61 | -133.034 | 2 | 1 | 0.22285
1498.94 | -137.183 | 2 | 1 | 0.097321
1373.87 | -125.737 | 2 | 1 | 2.5e-05
1214 | -111.105 | 2 | 1 | 0
1183.16 | -108.283 | 2 | 1 | 0
1029.29 | -94.2003 | 2 | 1 | 0
1001.3 | -72.6142 | 1 | 1 | 0
349.357 | -25.3353 | 1 | 1 | 0
299.992 | -21.7554 | 1 | 1 | 0
287.77 | -20.8691 | 1 | 1 | 0
287.77 | -20.8691 | 1 | 1 | 0
287.77 | -20.8691 | 1 | 1 | 0
287.77 | -20.8691 | 1 | 1 | 0
299.992 | -21.7554 | 1 | 1 | 0
349.358 | -25.3354 | 1 | 1 | 0
772.266 | -56.0047 | 1 | 1 | 0
794.508 | -57.6177 | 1 | 1 | 0.092587
1426.58 | -130.56 | 2 | 1 | 0.31341
1401.36 | -128.253 | 2 | 1 | 0.4976
1393.44 | -127.527 | 2 | 1 | 0.60594
1401.65 | -128.279 | 2 | 1 | 0.69533
1365.24 | -124.947 | 2 | 1 | 0.70623
1425.51 | -130.462 | 2 | 1 | 0.66446
1431.39 | -131.001 | 2 | 1 | 0.51481
1426.78 | -130.579 | 2 | 1 | 0.34615
1408.14 | -128.873 | 2 | 1 | 0.11717
1177.43 | -107.758 | 2 | 1 | 2.55e-05
970.596 | -88.829 | 2 | 1 | 0
871.597 | -79.7686 | 2 | 1 | 0
706.869 | -64.6927 | 2 | 1 | 0
641.644 | -46.532 | 1 | 1 | 0
349.357 | -25.3353 | 1 | 1 | 0
299.992 | -21.7554 | 1 | 1 | 0
287.77 | -20.8691 | 1 | 1 | 0
287.77 | -20.8691 | 1 | 1 | 0
287.77 | -20.8691 | 1 | 1 | 0
287.77 | -20.8691 | 1 | 1 | 0
299.992 | -21.7554 | 1 | 1 | 0
349.358 | -25.3354 | 1 | 1 | 0
455.965 | -33.0666 | 1 | 1 | 0
589.158 | -42.7257 | 1 | 1 | 0.072735
1050.6 | -96.1513 | 2 | 1 | 0.24546
1139.34 | -104.273 | 2 | 1 | 0.45812
1320.69 | -120.87 | 2 | 1 | 0.53426
1441.47 | -131.923 | 2 | 1 | 0.67676
1397.88 | -127.934 | 2 | 1 | 0.67148
1446.48 | -132.381 | 2 | 1 | 0.61909
1442.87 | -132.051 | 2 | 1 | 0.54235
1442.51 | -132.019 | 2 | 1 | 0.39805
1494.03 | -136.734 | 2 | 1 | 0.15627
1381.84 | -126.466 | 2 | 1 | 1.7e-07
1224.58 | -112.074 | 2 | 1 | 0
1174.67 | -107.506 | 2 | 1 | 0
925.768 | -84.7263 | 2 | 1 | 0
861.749 | -62.494 | 1 | 1 | 0
349.357 | -25.3353 | 1 | 1 | 0
299.992 | -21.7554 | 1 | 1 | 0
287.77 | -20.8691 | 1 | 1 | 0
287.77 | -20.8691 | 1 | 1 | 0
287.77 | -20.8691 | 1 | 1 | 0
287.77 | -20.8691 | 1 | 1 | 0
299.992 | -21.7554 | 1 | 1 | 0
349.358 | -25.3354 | 1 | 1 | 0
430.089 | -31.1901 | 1 | 1 | 0
511.041 | -37.0607 | 1 | 1 | 0.0028174
1070.73 | -77.6491 | 1 | 1 | 0.17015
1231 | -89.272 | 1 | 1 | 0.4739
1342.45 | -97.3545 | 1 | 1 | 0.51189
1434.77 | -104.05 | 1 | 1 | 0.66961
1415.35 | -102.642 | 1 | 1 | 0.64385
1485.85 | -107.754 | 1 | 1 | 0.58964
1487.16 | -107.848 | 1 | 1 | 0.45986
1495.53 | -108.456 | 1 | 1 | 0.29231
1552.91 | -112.617 | 1 | 1 | 0.10736
1425.92 | -103.408 | 1 | 1 | 2.62e-05
1258.13 | -91.2398 | 1 | 1 | 0
1223.71 | -88.7434 | 1 | 1 | 0
1067.26 | -77.3977 | 1 | 1 | 0
1032.12 | -74.8495 | 1 | 1 | 0
349.357 | -25.3353 | 1 | 1 | 0
299.992 | -21.7554 | 1 | 1 | 0
237.929 | -17.2546 | 1 | 1 | 0
237.929 | -17.2546 | 1 | 1 | 0
237.929 | -17.2546 | 1 | 1 | 0
237.929 | -17.2546 | 1 | 1 | 0
250.151 | -18.141 | 1 | 1 | 0
274.597 | -19.9138 | 1 | 1 | 0
549.563 | -39.8543 | 1 | 1 | 0
498.546 | -36.1546 | 1 | 1 | 0.003589
765.592 | -55.5208 | 1 | 1 | 0.12764
892.425 | -64.7186 | 1 | 1 | 0.21782
1021.87 | -74.1063 | 1 | 1 | 0.26572
1062.82 | -77.0756 | 1 | 1 | 0.6518
1092.01 | -79.1923 | 1 | 1 | 0.59031
1109.77 | -80.4805 | 1 | 1 | 0.47153
859.675 | -62.3436 | 1 | 1 | 0.38897
857.627 | -62.1951 | 1 | 1 | 0.22866
906.209 | -65.7183 | 1 | 1 | 0.069069
863.976 | -62.6556 | 1 | 1 | 0
339.386 | -24.6123 | 1 | 1 | 0
323.485 | -23.4592 | 1 | 1 | 0
323.485 | -23.4592 | 1 | 1 | 0
299.042 | -21.6865 | 1 | 1 | 0
274.596 | -19.9137 | 1 | 1 | 0
250.151 | -18.141 | 1 | 1 | 0
237.929 | -17.2546 | 1 | 1 | 0
237.929 | -17.2546 | 1 | 1 | 0
237.929 | -17.2546 | 1 | 1 | 0
237.929 | -17.2546 | 1 | 1 | 0
250.151 | -18.1409 | 1 | 1 | 0
274.596 | -19.9137 | 1 | 1 | 0
323.484 | -23.4591 | 1 | 1 | 0
305.21 | -22.1338 | 1 | 1 | 0.10814
296.666 | -27.1509 | 2 | 1 | 0.26311
260 | -23.7952 | 2 | 1 | 0.51508
387.844 | -35.4955 | 2 | 1 | 0.63173
563.845 | -51.6031 | 2 | 1 | 0.68908
664.737 | -60.8367 | 2 | 1 | 0.68961
581.922 | -53.2575 | 2 | 1 | 0.62536
676.876 | -61.9477 | 2 | 1 | 0.51014
615.872 | -56.3646 | 2 | 1 | 0.34458
470.112 | -43.0246 | 2 | 1 | 0.13983
296.666 | -27.1509 | 2 | 1 | 7.4e-05
339.385 | -31.0605 | 2 | 1 | 0
323.484 | -29.6052 | 2 | 1 | 0
323.484 | -29.6052 | 2 | 1 | 0
299.041 | -21.6864 | 1 | 1 | 0
274.595 | -19.9136 | 1 | 1 | 0
250.151 | -18.1409 | 1 | 1 | 0
237.929 | -17.2546 | 1 | 1 | 0
237.929 | -17.2546 | 1 | 1 | 0
237.929 | -17.2546 | 1 | 1 | 0
237.929 | -17.2546 | 1 | 1 | 0
250.151 | -18.1409 | 1 | 1 | 0
274.596 | -19.9137 | 1 | 1 | 0
323.484 | -23.4591 | 1 | 1 | 0
305.21 | -22.1338 | 1 | 1 | 0.099378
462.856 | -42.3606 | 2 | 1 | 0.29297
580.84 | -53.1585 | 2 | 1 | 0.52412
583.241 | -53.3782 | 2 | 1 | 0.61706
598.771 | -54.7995 | 2 | 1 | 0.65991
645.147 | -59.0439 | 2 | 1 | 0.7094
606.384 | -55.4963 | 2 | 1 | 0.6697
650.296 | -59.5151 | 2 | 1 | 0.42118
607.067 | -55.5588 | 2 | 1 | 0.36428
685.19 | -62.7086 | 2 | 1 | 0.17007
561.268 | -51.3673 | 2 | 1 | 0.00044908
339.385 | -31.0605 | 2 | 1 | 0
323.484 | -29.6052 | 2 | 1 | 0
323.484 | -29.6052 | 2 | 1 | 0
299.041 | -21.6864 | 1 | 1 | 0
274.595 | -19.9136 | 1 | 1 | 0
250.151 | -18.1409 | 1 | 1 | 0
287.77 | -20.8691 | 1 | 1 | 0
287.77 | -20.8691 | 1 | 1 | 0
287.77 | -20.8691 | 1 | 1 | 0
287.77 | -20.8691 | 1 | 1 | 0
299.992 | -21.7554 | 1 | 1 | 0
349.358 | -25.3354 | 1 | 1 | 0
430.208 | -31.1987 | 1 | 1 | 0
510.988 | -37.0569 | 1 | 1 | 0.0049773
1050.58 | -96.1491 | 2 | 1 | 0.078213
1152.8 | -105.504 | 2 | 1 | 0.13821
1263.31 | -115.618 | 2 | 1 | 0.21712
1366.97 | -125.105 | 2 | 1 | 0.20985
1345.03 | -123.097 | 2 | 1 | 0.27476
1420.67 | -130.02 | 2 | 1 | 0.40008
1431.96 | -131.053 | 2 | 1 | 0.2364
1441.84 | -131.957 | 2 | 1 | 0.25442
1498.99 | -137.188 | 2 | 1 | 0.10804
1368.91 | -125.283 | 2 | 1 | 0.00054482
1183.57 | -108.32 | 2 | 1 | 0
1151.12 | -105.351 | 2 | 1 | 0
995.269 | -91.087 | 2 | 1 | 0
964.708 | -69.9606 | 1 | 1 | 0
349.357 | -25.3353 | 1 | 1 | 0
299.992 | -21.7554 | 1 | 1 | 0
287.77 | -20.8691 | 1 | 1 | 0
287.77 | -20.8691 | 1 | 1 | 0
287.77 | -20.8691 | 1 | 1 | 0
287.77 | -20.8691 | 1 | 1 | 0
299.992 | -21.7554 | 1 | 1 | 0
349.358 | -25.3354 | 1 | 1 | 0
431.166 | -31.2681 | 1 | 1 | 0
515.442 | -37.3799 | 1 | 1 | 0.09916
1106 | -101.221 | 2 | 1 | 0.19485
1265.5 | -115.819 | 2 | 1 | 0.4
1364.76 | -124.903 | 2 | 1 | 0.43382
1390.17 | -127.229 | 2 | 1 | 0.57951
1366.21 | -125.035 | 2 | 1 | 0.68813
1436.81 | -131.497 | 2 | 1 | 0.60692
1450.46 | -132.746 | 2 | 1 | 0.51188
1460.93 | -133.704 | 2 | 1 | 0.37121
1513.66 | -138.53 | 2 | 1 | 0.10668
1376.24 | -125.953 | 2 | 1 | 7.12e-05
1187.88 | -108.715 | 2 | 1 | 0
1150.71 | -105.313 | 2 | 1 | 0
988.844 | -90.499 | 2 | 1 | 0
955.561 | -69.2973 | 1 | 1 | 0
349.357 | -25.3353 | 1 | 1 | 0
299.992 | -21.7554 | 1 | 1 | 0
287.77 | -20.8691 | 1 | 1 | 0
287.77 | -20.8691 | 1 | 1 | 0
287.77 | -20.8691 | 1 | 1 | 0
287.77 | -20.8691 | 1 | 1 | 0
299.992 | -21.7554 | 1 | 1 | 0
349.358 | -25.3354 | 1 | 1 | 0
431.786 | -31.3131 | 1 | 1 | 0
502.402 | -36.4342 | 1 | 1 | 0.024617
1122.12 | -102.696 | 2 | 1 | 0.21397
1240.09 | -113.493 | 2 | 1 | 0.37022
1353.55 | -123.877 | 2 | 1 | 0.38967
1403.63 | -128.46 | 2 | 1 | 0.68481
1389.04 | -127.125 | 2 | 1 | 0.70633
1471.1 | -134.635 | 2 | 1 | 0.66151
1491.19 | -136.474 | 2 | 1 | 0.54703
1497.07 | -137.012 | 2 | 1 | 0.4049
1553 | -142.131 | 2 | 1 | 0.18796
1430.85 | -130.951 | 2 | 1 | 0.0015113
1250 | -114.4 | 2 | 1 | 0
1211.34 | -110.862 | 2 | 1 | 0
1042.37 | -95.3977 | 2 | 1 | 0
1001.28 | -72.6127 | 1 | 1 | 0
349.357 | -25.3353 | 1 | 1 | 0
299.992 | -21.7554 | 1 | 1 | 0
287.77 | -20.8691 | 1 | 1 | 0
287.77 | -20.8691 | 1 | 1 | 0
287.77 | -20.8691 | 1 | 1 | 0
287.77 | -20.8691 | 1 | 1 | 0
299.992 | -21.7554 | 1 | 1 | 0
349.358 | -25.3354 | 1 | 1 | 0
495.87 | -35.9605 | 1 | 1 | 0
612.299 | -44.404 | 1 | 1 | 0.022349
1305.53 | -94.6774 | 1 | 1 | 0.24343
1425.61 | -103.385 | 1 | 1 | 0.49892
1419.61 | -102.95 | 1 | 1 | 0.62347
1471.58 | -106.719 | 1 | 1 | 0.6775
1455.02 | -105.518 | 1 | 1 | 0.69849
1515.54 | -109.907 | 1 | 1 | 0.64906
1513.79 | -109.78 | 1 | 1 | 0.52401
1511.44 | -109.609 | 1 | 1 | 0.36761
1559.07 | -113.064 | 1 | 1 | 0.1577
1453 | -105.372 | 1 | 1 | 0.00014401
1303.38 | -94.5209 | 1 | 1 | 0
1272.86 | -92.3075 | 1 | 1 | 0
1109.25 | -80.4431 | 1 | 1 | 0
1060.98 | -76.9422 | 1 | 1 | 0
349.357 | -25.3353 | 1 | 1 | 0
299.992 | -21.7554 | 1 | 1 | 0
237.929 | -17.2546 | 1 | 1 | 0
237.929 | -17.2546 | 1 | 1 | 0
237.929 | -17.2546 | 1 | 1 | 0
237.929 | -17.2546 | 1 | 1 | 0
250.151 | -18.141 | 1 | 1 | 0
274.597 | -19.9138 | 1 | 1 | 0
692.489 | -50.2193 | 1 | 1 | 3.58e-06
708.037 | -51.3468 | 1 | 1 | 0.12912
1071.29 | -77.69 | 1 | 1 | 0.34408
1061.24 | -76.9609 | 1 | 1 | 0.45694
1044.57 | -75.752 | 1 | 1 | 0.59185
1083.07 | -78.5446 | 1 | 1 | 0.68911
1110.56 | -80.5378 | 1 | 1 | 0.73174
1126.89 | -81.7217 | 1 | 1 | 0.65714
877.663 | -63.6482 | 1 | 1 | 0.41326
879.229 | -63.7617 | 1 | 1 | 0.21329
928.767 | -67.3542 | 1 | 1 | 0.092323
897.646 | -65.0973 | 1 | 1 | 0
573.676 | -41.603 | 1 | 1 | 0
658.765 | -47.7736 | 1 | 1 | 0
617.612 | -44.7892 | 1 | 1 | 0
352.948 | -25.5958 | 1 | 1 | 0
274.596 | -19.9137 | 1 | 1 | 0
250.151 | -18.141 | 1 | 1 | 0
237.928 | -17.2546 | 1 | 1 | 0
237.928 | -17.2546 | 1 | 1 | 0
237.928 | -17.2546 | 1 | 1 | 0
237.928 | -17.2546 | 1 | 1 | 0
250.151 | -18.1409 | 1 | 1 | 0
274.596 | -19.9137 | 1 | 1 | 0
323.484 | -23.4591 | 1 | 1 | 0
296.666 | -21.5142 | 1 | 1 | 0.0075943
596.599 | -54.6007 | 2 | 1 | 0.16083
708.369 | -64.8299 | 2 | 1 | 0.36966
648.557 | -59.3559 | 2 | 1 | 0.56807
717.946 | -65.7064 | 2 | 1 | 0.67764
676.788 | -61.9396 | 2 | 1 | 0.70851
726.706 | -66.5081 | 2 | 1 | 0.66244
692.733 | -63.3989 | 2 | 1 | 0.5594
743.822 | -68.0745 | 2 | 1 | 0.42069
743.314 | -68.0281 | 2 | 1 | 0.1994
818.818 | -74.9383 | 2 | 1 | 0.0013065
805.68 | -73.7358 | 2 | 1 | 0
826.108 | -75.6054 | 2 | 1 | 0
669.472 | -61.2701 | 2 | 1 | 0
621.853 | -45.0968 | 1 | 1 | 0
274.595 | -19.9136 | 1 | 1 | 0
250.151 | -18.1409 | 1 | 1 | 0
287.77 | -20.8691 | 1 | 1 | 0
287.77 | -20.8691 | 1 | 1 | 0
287.77 | -20.8691 | 1 | 1 | 0
287.77 | -20.8691 | 1 | 1 | 0
299.992 | -21.7554 | 1 | 1 | 0
349.358 | -25.3354 | 1 | 1 | 0
888.712 | -64.4494 | 1 | 1 | 0
952.201 | -69.0536 | 1 | 1 | 0.087397
1514.02 | -138.563 | 2 | 1 | 0.32296
1505.88 | -137.818 | 2 | 1 | 0.50796
1496.68 | -136.976 | 2 | 1 | 0.64551
1525.7 | -139.632 | 2 | 1 | 0.6656
1481.17 | -135.557 | 2 | 1 | 0.7275
1524.55 | -139.527 | 2 | 1 | 0.68063
1517.93 | -138.921 | 2 | 1 | 0.57082
1511.02 | -138.288 | 2 | 1 | 0.40507
1558.08 | -142.595 | 2 | 1 | 0.18644
1451.6 | -132.85 | 2 | 1 | 0.0006944
1311.15 | -119.996 | 2 | 1 | 0
1290.46 | -118.103 | 2 | 1 | 0
1132.95 | -103.688 | 2 | 1 | 0
1088.28 | -78.922 | 1 | 1 | 0
349.357 | -25.3353 | 1 | 1 | 0
299.992 | -21.7554 | 1 | 1 | 0
287.77 | -20.8691 | 1 | 1 | 0
287.77 | -20.8691 | 1 | 1 | 0
287.77 | -20.8691 | 1 | 1 | 0
287.77 | -20.8691 | 1 | 1 | 0
299.992 | -21.7554 | 1 | 1 | 0
349.358 | -25.3354 | 1 | 1 | 0
866.923 | -62.8693 | 1 | 1 | 0
910.72 | -66.0454 | 1 | 1 | 0.0022346
1480.85 | -135.528 | 2 | 1 | 0.10166
1485.4 | -135.944 | 2 | 1 | 0.14701
1478.84 | -135.344 | 2 | 1 | 0.35262
1494.22 | -136.751 | 2 | 1 | 0.50101
1453.05 | -132.983 | 2 | 1 | 0.67395
1500.51 | -137.327 | 2 | 1 | 0.58368
1498.64 | -137.156 | 2 | 1 | 0.3836
1497.91 | -137.089 | 2 | 1 | 0.32519
1549.57 | -141.816 | 2 | 1 | 0.15227
1445.3 | -132.274 | 2 | 1 | 0.00064421
1300.18 | -118.992 | 2 | 1 | 0
1263.73 | -115.657 | 2 | 1 | 0
1092.84 | -100.016 | 2 | 1 | 0
1049.57 | -76.1149 | 1 | 1 | 0
349.357 | -25.3353 | 1 | 1 | 0
299.992 | -17787.9 | 1 | 1 | 0
287.77 | -20.8691 | 1 | 1 | 0
287.77 | -20.8691 | 1 | 1 | 0
287.77 | -20.8691 | 1 | 1 | 0
287.77 | -20.8691 | 1 | 1 | 0
299.992 | -21.7554 | 1 | 1 | 0
349.358 | -25.3354 | 1 | 1 | 0
497.709 | -36.0939 | 1 | 1 | 0
591.424 | -42.8901 | 1 | 1 | 0.0087761
1176.41 | -107.665 | 2 | 1 | 0.11507
1195.14 | -109.379 | 2 | 1 | 0.086234
1282.03 | -117.332 | 2 | 1 | 0.19542
1354.43 | -123.957 | 2 | 1 | 0.24388
1312.43 | -120.113 | 2 | 1 | 0.25761
1385.64 | -126.814 | 2 | 1 | 0.33839
1405.64 | -128.644 | 2 | 1 | 0.43561
1408.41 | -128.897 | 2 | 1 | 0.32114
1454.17 | -133.086 | 2 | 1 | 0.16119
1326.07 | -121.362 | 2 | 1 | 0.00044438
1149.87 | -105.236 | 2 | 1 | 0
1130.66 | -103.478 | 2 | 1 | 0
979.715 | -89.6636 | 2 | 1 | 0
879.153 | -63.7562 | 1 | 1 | 0
349.357 | -25.3353 | 1 | 1 | 0
299.992 | -21.7554 | 1 | 1 | 0
287.77 | -20.8691 | 1 | 1 | 0
287.77 | -20.8691 | 1 | 1 | 0
287.77 | -20.8691 | 1 | 1 | 0
287.77 | -20.8691 | 1 | 1 | 0
299.992 | -21.7554 | 1 | 1 | 0
349.358 | -25.3354 | 1 | 1 | 0
432.698 | -31.3793 | 1 | 1 | 0.00026381
502.409 | -36.4347 | 1 | 1 | 0.17063
1131.97 | -103.598 | 2 | 1 | 0.41079
1260.56 | -115.366 | 2 | 1 | 0.58031
1339.38 | -122.58 | 2 | 1 | 0.68404
1377.28 | -126.049 | 2 | 1 | 0.73679
1340.2 | -122.655 | 2 | 1 | 0.73691
1400.43 | -128.168 | 2 | 1 | 0.70157
1410.98 | -129.132 | 2 | 1 | 0.6085
1422.89 | -130.223 | 2 | 1 | 0.44642
1476.59 | -135.138 | 2 | 1 | 0.21636
1354.7 | -123.983 | 2 | 1 | 0.0023907
1168.79 | -106.967 | 2 | 1 | 0
1148.35 | -105.097 | 2 | 1 | 0
988.579 | -90.4747 | 2 | 1 | 0
929.9 | -67.4364 | 1 | 1 | 0
349.357 | -25.3353 | 1 | 1 | 0
299.992 | -21.7554 | 1 | 1 | 0
287.77 | -20.8691 | 1 | 1 | 0
287.77 | -20.8691 | 1 | 1 | 0
287.77 | -20.8691 | 1 | 1 | 0
287.77 | -20.8691 | 1 | 1 | 0
299.992 | -21.7554 | 1 | 1 | 0
349.358 | -25.3354 | 1 | 1 | 0
423.955 | -30.7452 | 1 | 1 | 0.00023278
502.383 | -36.4328 | 1 | 1 | 0.16501
1200.92 | -87.0909 | 1 | 1 | 0.38208
1351.72 | -98.0267 | 1 | 1 | 0.53173
1369.07 | -99.285 | 1 | 1 | 0.63718
1402.99 | -101.745 | 1 | 1 | 0.71794
1381.01 | -100.151 | 1 | 1 | 0.70247
1461.48 | -105.986 | 1 | 1 | 0.66587
1482 | -107.475 | 1 | 1 | 0.56397
1491.58 | -108.169 | 1 | 1 | 0.4068
1547.07 | -112.194 | 1 | 1 | 0.19821
1423.8 | -103.254 | 1 | 1 | 0.0011844
1233.73 | -89.47 | 1 | 1 | 0
1199.27 | -86.9711 | 1 | 1 | 0
1026.14 | -74.4159 | 1 | 1 | 0
987.642 | -71.6238 | 1 | 1 | 0
349.357 | -25.3353 | 1 | 1 | 0
299.992 | -21.7554 | 1 | 1 | 0
237.929 | -17.2546 | 1 | 1 | 0
237.929 | -17.2546 | 1 | 1 | 0
237.929 | -17.2546 | 1 | 1 | 0
237.929 | -17.2546 | 1 | 1 | 0
250.151 | -18.141 | 1 | 1 | 0
274.597 | -19.9138 | 1 | 1 | 0
449.456 | -32.5945 | 1 | 1 | 0
512.837 | -37.191 | 1 | 1 | 0.11426
870.686 | -63.1421 | 1 | 1 | 0.33128
978.142 | -70.9349 | 1 | 1 | 0.438
977.02 | -70.8535 | 1 | 1 | 0.58521
1005.89 | -72.9475 | 1 | 1 | 0.61929
1029.66 | -74.6707 | 1 | 1 | 0.70018
1037.53 | -75.242 | 1 | 1 | 0.64714
783.692 | -56.8333 | 1 | 1 | 0.53904
776.2 | -56.29 | 1 | 1 | 0.36164
820.045 | -59.4697 | 1 | 1 | 0.15642
772.742 | -56.0392 | 1 | 1 | 0.00045402
330.842 | -23.9927 | 1 | 1 | 0
323.485 | -23.4591 | 1 | 1 | 0
323.485 | -23.4591 | 1 | 1 | 0
299.042 | -21.6865 | 1 | 1 | 0
274.596 | -19.9137 | 1 | 1 | 0
250.151 | -18.141 | 1 | 1 | 0
237.928 | -17.2546 | 1 | 1 | 0
237.928 | -17.2546 | 1 | 1 | 0
237.928 | -17.2546 | 1 | 1 | 0
237.928 | -17.2546 | 1 | 1 | 0
250.151 | -18.1409 | 1 | 1 | 0
274.596 | -19.9137 | 1 | 1 | 0
314.94 | -22.8395 | 1 | 1 | 0.0004782
296.666 | -21.5142 | 1 | 1 | 0.15207
296.666 | -27.1509 | 2 | 1 | 0.37566
260 | -23.7952 | 2 | 1 | 0.48349
211.111 | -19.3209 | 2 | 1 | 0.58856
211.112 | -19.3209 | 2 | 1 | 0.71033
211.112 | -19.3209 | 2 | 1 | 0.72854
211.113 | -19.3211 | 2 | 1 | 0.67136
211.112 | -19.3209 | 2 | 1 | 0.57963
211.111 | -19.3209 | 2 | 1 | 0.37983
260 | -23.7952 | 2 | 1 | 0.18674
296.666 | -27.1509 | 2 | 1 | 0.0016462
330.841 | -30.2786 | 2 | 1 | 0
323.484 | -29.6052 | 2 | 1 | 0
323.484 | -29.6052 | 2 | 1 | 0
299.041 | -21.6864 | 1 | 1 | 0
274.595 | -19.9136 | 1 | 1 | 0
250.151 | -18.1409 | 1 | 1 | 0
287.77 | -20.8691 | 1 | 1 | 0
287.77 | -20.8691 | 1 | 1 | 0
287.77 | -20.8691 | 1 | 1 | 0
287.77 | -20.8691 | 1 | 1 | 0
299.992 | -21.7554 | 1 | 1 | 0
350.658 | -25.4297 | 1 | 1 | 0
421.794 | -30.5885 | 1 | 1 | 0.00018185
502.847 | -36.4665 | 1 | 1 | 0.15735
1050.96 | -96.1838 | 2 | 1 | 0.3719
1014.27 | -92.8261 | 2 | 1 | 0.52888
965.37 | -88.3507 | 2 | 1 | 0.64256
965.371 | -88.3508 | 2 | 1 | 0.69281
915.56 | -83.792 | 2 | 1 | 0.69934
965.358 | -88.3496 | 2 | 1 | 0.65619
965.356 | -88.3493 | 2 | 1 | 0.55786
965.236 | -88.3384 | 2 | 1 | 0.39388
1014.13 | -92.8135 | 2 | 1 | 0.18106
901.384 | -82.4947 | 2 | 1 | 0.0010524
736.25 | -67.3816 | 2 | 1 | 0
728.817 | -66.7013 | 2 | 1 | 0
579.311 | -53.0186 | 2 | 1 | 0
554.905 | -40.2417 | 1 | 1 | 0
349.357 | -25.3353 | 1 | 1 | 0
299.992 | -21.7554 | 1 | 1 | 0
287.77 | -20.8691 | 1 | 1 | 0
287.77 | -20.8691 | 1 | 1 | 0
288.204 | -20.9005 | 1 | 1 | 0
288.637 | -20.9319 | 1 | 1 | 0
301.727 | -21.8813 | 1 | 1 | 0
351.53 | -25.493 | 1 | 1 | 0
421.698 | -30.5816 | 1 | 1 | 0.00057752
502.781 | -36.4617 | 1 | 1 | 0.18197
1050.83 | -96.1724 | 2 | 1 | 0.39013
1014.16 | -92.8156 | 2 | 1 | 0.52932
965.224 | -88.3373 | 2 | 1 | 0.64722
965.192 | -88.3344 | 2 | 1 | 0.71647
915.326 | -83.7707 | 2 | 1 | 0.73146
965.08 | -88.3241 | 2 | 1 | 0.67633
965.034 | -88.3199 | 2 | 1 | 0.57482
1014.29 | -92.8282 | 2 | 1 | 0.41101
1124.67 | -102.93 | 2 | 1 | 0.20243
974.104 | -89.1499 | 2 | 1 | 0.0022223
735.971 | -67.3561 | 2 | 1 | 0
728.65 | -66.686 | 2 | 1 | 0
579.176 | -53.0062 | 2 | 1 | 0
554.742 | -40.2299 | 1 | 1 | 0
349.357 | -25.3353 | 1 | 1 | 0
299.992 | -21.7554 | 1 | 1 | 0
287.77 | -20.8691 | 1 | 1 | 0
287.77 | -20.8691 | 1 | 1 | 0
287.77 | -20.8691 | 1 | 1 | 0
287.77 | -20.8691 | 1 | 1 | 0
299.992 | -21.7554 | 1 | 1 | 0
349.358 | -25.3354 | 1 | 1 | 0
421.371 | -30.5579 | 1 | 1 | 5.71e-05
502.601 | -36.4486 | 1 | 1 | 0.027778
1050.66 | -96.1565 | 2 | 1 | 0.14436
1013.95 | -92.7964 | 2 | 1 | 0.15798
1096.37 | -100.339 | 2 | 1 | 0.3655
1187.36 | -108.667 | 2 | 1 | 0.66947
1236.19 | -113.136 | 2 | 1 | 0.74185
1371.68 | -125.536 | 2 | 1 | 0.65384
1380.26 | -126.321 | 2 | 1 | 0.55771
1381.02 | -126.391 | 2 | 1 | 0.38981
1431.24 | -130.987 | 2 | 1 | 0.163
1320.43 | -120.846 | 2 | 1 | 0.0016824
1156.71 | -105.862 | 2 | 1 | 0
1104.61 | -101.094 | 2 | 1 | 0
851.178 | -77.8998 | 2 | 1 | 0
733.441 | -53.1892 | 1 | 1 | 0
349.357 | -25.3353 | 1 | 1 | 0
299.992 | -21.7554 | 1 | 1 | 0
287.77 | -20.8691 | 1 | 1 | 0
287.77 | -20.8691 | 1 | 1 | 0
287.77 | -20.8691 | 1 | 1 | 0
287.77 | -20.8691 | 1 | 1 | 0
299.992 | -21.7554 | 1 | 1 | 0
349.358 | -25.3354 | 1 | 1 | 0
421.153 | -30.542 | 1 | 1 | 6.94e-05
515.49 | -37.3833 | 1 | 1 | 0.10782
1099.39 | -100.616 | 2 | 1 | 0.14854
1224.01 | -112.022 | 2 | 1 | 0.29048
1226.19 | -112.221 | 2 | 1 | 0.34769
1378.42 | -126.153 | 2 | 1 | 0.47919
1350.67 | -123.613 | 2 | 1 | 0.41504
1405.74 | -128.653 | 2 | 1 | 0.46779
1408.14 | -128.873 | 2 | 1 | 0.29836
1405.72 | -128.651 | 2 | 1 | 0.28762
1450.71 | -132.769 | 2 | 1 | 0.035372
1334.9 | -122.17 | 2 | 1 | 0.00031139
1161.91 | -106.338 | 2 | 1 | 0
1150.81 | -105.322 | 2 | 1 | 0
955.585 | -87.4551 | 2 | 1 | 0
804.352 | -58.3316 | 1 | 1 | 0
349.357 | -25.3353 | 1 | 1 | 0
299.992 | -21.7554 | 1 | 1 | 0
287.77 | -20.8691 | 1 | 1 | 0
287.77 | -20.8691 | 1 | 1 | 0
287.77 | -20.8691 | 1 | 1 | 0
287.77 | -20.8691 | 1 | 1 | 0
299.992 | -21.7554 | 1 | 1 | 0
349.358 | -25.3354 | 1 | 1 | 0
421.463 | -30.5645 | 1 | 1 | 0.00042306
502.43 | -36.4363 | 1 | 1 | 0.15611
1063.6 | -77.1322 | 1 | 1 | 0.33786
1163.05 | -84.3442 | 1 | 1 | 0.54565
1265.7 | -91.7889 | 1 | 1 | 0.50974
1379.98 | -100.076 | 1 | 1 | 0.48057
1345.32 | -97.5623 | 1 | 1 | 0.4898
1402.81 | -101.732 | 1 | 1 | 0.38967
1412.18 | -102.411 | 1 | 1 | 0.41964
1415.51 | -102.653 | 1 | 1 | 0.30695
1469.72 | -106.584 | 1 | 1 | 0.16084
1355.03 | -98.2665 | 1 | 1 | 0.00052727
1176.65 | -85.3304 | 1 | 1 | 0
1161.38 | -84.2235 | 1 | 1 | 0
1002.48 | -72.6998 | 1 | 1 | 0
958.579 | -69.5162 | 1 | 1 | 0
349.357 | -25.3353 | 1 | 1 | 0
299.992 | -21.7554 | 1 | 1 | 0
237.929 | -17.2546 | 1 | 1 | 0
237.929 | -17.2546 | 1 | 1 | 0
237.929 | -17.2546 | 1 | 1 | 0
237.929 | -17.2546 | 1 | 1 | 0
250.151 | -18.141 | 1 | 1 | 0
274.597 | -19.9138 | 1 | 1 | 0
413.135 | -29.9605 | 1 | 1 | 0.000158
415.733 | -30.1489 | 1 | 1 | 0.16114
855.86 | -62.067 | 1 | 1 | 0.33509
995.822 | -72.217 | 1 | 1 | 0.5571
982.32 | -71.2379 | 1 | 1 | 0.67187
998.642 | -72.4215 | 1 | 1 | 0.73062
1013.05 | -73.4662 | 1 | 1 | 0.73249
1032.95 | -74.9099 | 1 | 1 | 0.68588
802.78 | -58.2176 | 1 | 1 | 0.58611
808.644 | -58.6429 | 1 | 1 | 0.42701
855.724 | -62.0571 | 1 | 1 | 0.21202
811.554 | -58.8539 | 1 | 1 | 0.0024432
330.842 | -23.9927 | 1 | 1 | 0
323.485 | -23.4591 | 1 | 1 | 0
323.485 | -23.4591 | 1 | 1 | 0
299.042 | -21.6865 | 1 | 1 | 0
274.595 | -19.9137 | 1 | 1 | 0
250.151 | -18.141 | 1 | 1 | 0
237.928 | -17.2546 | 1 | 1 | 0
237.928 | -17.2546 | 1 | 1 | 0
237.928 | -17.2546 | 1 | 1 | 0
250.151 | -18.1409 | 1 | 1 | 0
274.596 | -19.9137 | 1 | 1 | 0
323.484 | -23.459 | 1 | 1 | 0
330.841 | -23.9926 | 1 | 1 | 0.00080668
296.666 | -21.5142 | 1 | 1 | 0.1597
462.025 | -42.2845 | 2 | 1 | 0.32947
544.693 | -49.8503 | 2 | 1 | 0.45182
492.92 | -45.112 | 2 | 1 | 0.54234
605.572 | -55.4219 | 2 | 1 | 0.68397
602.362 | -55.1281 | 2 | 1 | 0.6452
654.357 | -59.8868 | 2 | 1 | 0.61298
617.128 | -56.4795 | 2 | 1 | 0.55493
717.15 | -65.6335 | 2 | 1 | 0.43572
698.198 | -63.8991 | 2 | 1 | 0.22149
696.754 | -63.7669 | 2 | 1 | 0.0028862
470.23 | -43.0354 | 2 | 1 | 0
323.484 | -29.6052 | 2 | 1 | 0
299.041 | -27.3682 | 2 | 1 | 0
274.595 | -19.9136 | 1 | 1 | 0
250.151 | -18.1409 | 1 | 1 | 0
237.928 | -17.2546 | 1 | 1 | 0
287.77 | -20.8691 | 1 | 1 | 0
287.77 | -20.8691 | 1 | 1 | 0
287.77 | -20.8691 | 1 | 1 | 0
299.992 | -21.7554 | 1 | 1 | 0
349.358 | -25.3354 | 1 | 1 | 0
820.832 | -59.5268 | 1 | 1 | 0
880.962 | -63.8874 | 1 | 1 | 2.06e-06
1396.96 | -101.308 | 1 | 1 | 0.00715
1427.11 | -130.609 | 2 | 1 | 0.10101
1400.47 | -128.171 | 2 | 1 | 0.17274
1426.96 | -130.596 | 2 | 1 | 0.22505
1401.94 | -128.305 | 2 | 1 | 0.34458
1474.1 | -134.91 | 2 | 1 | 0.34949
1489.19 | -136.29 | 2 | 1 | 0.27977
1497.71 | -137.071 | 2 | 1 | 0.17722
1557.09 | -142.505 | 2 | 1 | 0.16709
1444.34 | -132.186 | 2 | 1 | 0.13075
1232.9 | -112.835 | 2 | 1 | 0.00017272
1227.92 | -112.379 | 2 | 1 | 0
1090.04 | -99.7603 | 2 | 1 | 0
1046.51 | -95.7766 | 2 | 1 | 0
349.357 | -25.3353 | 1 | 1 | 0
299.992 | -21.7554 | 1 | 1 | 0
287.77 | -20.8691 | 1 | 1 | 0
287.77 | -20.8691 | 1 | 1 | 0
287.77 | -20.8691 | 1 | 1 | 0
287.77 | -20.8691 | 1 | 1 | 0
299.992 | -21.7554 | 1 | 1 | 0
349.358 | -25.3354 | 1 | 1 | 0
686.592 | -49.7916 | 1 | 1 | 0
740.714 | -53.7166 | 1 | 1 | 0.00044314
1278.67 | -92.7293 | 1 | 1 | 0.12702
1398.37 | -127.979 | 2 | 1 | 0.32041
1410.43 | -129.083 | 2 | 1 | 0.23308
1444.19 | -132.172 | 2 | 1 | 0.61918
1417.08 | -129.692 | 2 | 1 | 0.55842
1497.18 | -137.022 | 2 | 1 | 0.51433
1512 | -138.379 | 2 | 1 | 0.45213
1510.51 | -138.242 | 2 | 1 | 0.20821
1556.76 | -142.475 | 2 | 1 | 0.15395
1449.88 | -132.693 | 2 | 1 | 0.11987
1257.03 | -115.044 | 2 | 1 | 0.00099221
1242.4 | -113.705 | 2 | 1 | 0
1104.73 | -101.105 | 2 | 1 | 0
1059.2 | -96.9377 | 2 | 1 | 0
349.357 | -25.3353 | 1 | 1 | 0
299.992 | -21.7554 | 1 | 1 | 0
287.77 | -20.8691 | 1 | 1 | 0
287.77 | -20.8691 | 1 | 1 | 0
287.77 | -20.8691 | 1 | 1 | 0
287.77 | -20.8691 | 1 | 1 | 0
299.992 | -21.7554 | 1 | 1 | 0
349.358 | -25.3354 | 1 | 1 | 0
669.456 | -48.5489 | 1 | 1 | 0
746.355 | -54.1256 | 1 | 1 | 4.01e-05
1327.08 | -96.2396 | 1 | 1 | 0.026373
1424.15 | -130.338 | 2 | 1 | 0.15762
1412.73 | -129.293 | 2 | 1 | 0.24857
1442.89 | -132.053 | 2 | 1 | 0.46985
1425.71 | -130.481 | 2 | 1 | 0.46606
1506.55 | -137.879 | 2 | 1 | 0.66554
1508.14 | -138.025 | 2 | 1 | 0.41926
1505.15 | -137.751 | 2 | 1 | 0.23935
1556.97 | -142.494 | 2 | 1 | 0.024421
1446.51 | -132.384 | 2 | 1 | 0.018004
1256.07 | -114.956 | 2 | 1 | 0.00064861
1246.6 | -114.089 | 2 | 1 | 0
1112.14 | -101.783 | 2 | 1 | 0
1073.28 | -98.2266 | 2 | 1 | 0
349.357 | -25.3353 | 1 | 1 | 0
299.992 | -21.7554 | 1 | 1 | 0
287.77 | -20.8691 | 1 | 1 | 0
287.77 | -20.8691 | 1 | 1 | 0
287.77 | -20.8691 | 1 | 1 | 0
287.77 | -20.8691 | 1 | 1 | 0
299.992 | -21.7554 | 1 | 1 | 0
349.358 | -25.3354 | 1 | 1 | 0
835.278 | -60.5744 | 1 | 1 | 0
922.366 | -66.89 | 1 | 1 | 0.0005819
1469.23 | -106.548 | 1 | 1 | 0.13928
1445.15 | -132.26 | 2 | 1 | 0.25002
1421.18 | -130.066 | 2 | 1 | 0.46109
1447.73 | -132.497 | 2 | 1 | 0.64488
1412.67 | -129.288 | 2 | 1 | 0.73264
1481.85 | -135.619 | 2 | 1 | 0.75058
1492.89 | -136.629 | 2 | 1 | 0.68792
1495.71 | -136.887 | 2 | 1 | 0.58072
1544.77 | -141.378 | 2 | 1 | 0.42547
1438.83 | -131.682 | 2 | 1 | 0.20059
1239.4 | -113.43 | 2 | 1 | 0.00078056
1222.29 | -111.864 | 2 | 1 | 0
1085.21 | -99.3188 | 2 | 1 | 0
1041.92 | -95.3566 | 2 | 1 | 0
349.357 | -25.3353 | 1 | 1 | 0
299.992 | -21.7554 | 1 | 1 | 0
287.77 | -20.8691 | 1 | 1 | 0
287.77 | -20.8691 | 1 | 1 | 0
287.77 | -20.8691 | 1 | 1 | 0
287.77 | -20.8691 | 1 | 1 | 0
299.992 | -21.7554 | 1 | 1 | 0
349.358 | -25.3354 | 1 | 1 | 0
712.043 | -51.6374 | 1 | 1 | 0
741.688 | -53.7873 | 1 | 1 | 0.00021608
1373.44 | -99.6018 | 1 | 1 | 0.13525
1431.4 | -103.805 | 1 | 1 | 0.37508
1413.11 | -102.479 | 1 | 1 | 0.54555
1456.33 | -105.613 | 1 | 1 | 0.6125
1433.46 | -103.955 | 1 | 1 | 0.69413
1503.53 | -109.036 | 1 | 1 | 0.71961
1507.36 | -109.313 | 1 | 1 | 0.6642
1504.59 | -109.113 | 1 | 1 | 0.51519
1552.26 | -112.57 | 1 | 1 | 0.38189
1444.4 | -104.748 | 1 | 1 | 0.1718
1246.49 | -90.3951 | 1 | 1 | 0.0013665
1232.8 | -89.4026 | 1 | 1 | 0
1098.67 | -79.6758 | 1 | 1 | 0
1054.97 | -76.5065 | 1 | 1 | 0
349.357 | -25.3353 | 1 | 1 | 0
299.992 | -21.7554 | 1 | 1 | 0
287.77 | -20.8691 | 1 | 1 | 0
237.929 | -17.2546 | 1 | 1 | 0
237.929 | -17.2546 | 1 | 1 | 0
237.929 | -17.2546 | 1 | 1 | 0
250.151 | -18.141 | 1 | 1 | 0
274.597 | -19.9138 | 1 | 1 | 0
629.321 | -45.6384 | 1 | 1 | 0
546.739 | -39.6495 | 1 | 1 | 0
847.462 | -61.4579 | 1 | 1 | 0.10251
976.051 | -70.7832 | 1 | 1 | 0.19153
971.734 | -70.4701 | 1 | 1 | 0.41353
1000.86 | -72.5825 | 1 | 1 | 0.44325
1028.66 | -74.5987 | 1 | 1 | 0.52718
1055.89 | -76.5734 | 1 | 1 | 0.51183
826.777 | -59.9579 | 1 | 1 | 0.36517
839.719 | -60.8965 | 1 | 1 | 0.35974
900.151 | -65.2789 | 1 | 1 | 0.20837
866.978 | -62.8733 | 1 | 1 | 0.093941
701.292 | -50.8577 | 1 | 1 | 0.00040129
564.64 | -40.9477 | 1 | 1 | 0
409.419 | -29.6911 | 1 | 1 | 0
299.042 | -21.6865 | 1 | 1 | 0
274.595 | -19.9137 | 1 | 1 | 0
250.151 | -18.141 | 1 | 1 | 0
237.929 | -17.2546 | 1 | 1 | 0
237.928 | -17.2546 | 1 | 1 | 0
237.928 | -17.2546 | 1 | 1 | 0
237.928 | -17.2546 | 1 | 1 | 0
250.151 | -18.1409 | 1 | 1 | 0
274.596 | -19.9137 | 1 | 1 | 0
323.484 | -23.459 | 1 | 1 | 0
322.297 | -23.373 | 1 | 1 | 4.1e-05
452.394 | -32.8076 | 1 | 1 | 0.01362
572.002 | -52.3496 | 2 | 1 | 0.13365
578.251 | -52.9216 | 2 | 1 | 0.17644
541.549 | -49.5625 | 2 | 1 | 0.3672
609.776 | -55.8067 | 2 | 1 | 0.47747
577.98 | -52.8967 | 2 | 1 | 0.47817
648.538 | -59.3542 | 2 | 1 | 0.4281
606.924 | -55.5457 | 2 | 1 | 0.44332
719.448 | -65.8438 | 2 | 1 | 0.32995
702.561 | -64.2984 | 2 | 1 | 0.12127
760.407 | -69.5924 | 2 | 1 | 0.0013065
638.986 | -58.48 | 2 | 1 | 0
530.87 | -48.5852 | 2 | 1 | 0
349.079 | -31.9477 | 2 | 1 | 0
274.595 | -19.9136 | 1 | 1 | 0
250.151 | -18.1409 | 1 | 1 | 0
237.928 | -17.2546 | 1 | 1 | 0
287.77 | -20.8691 | 1 | 1 | 0
287.77 | -20.8691 | 1 | 1 | 0
287.77 | -20.8691 | 1 | 1 | 0
299.992 | -21.7554 | 1 | 1 | 0
349.358 | -25.3354 | 1 | 1 | 0
765.762 | -55.533 | 1 | 1 | 0
834.377 | -60.509 | 1 | 1 | 0
1422.84 | -103.185 | 1 | 1 | 0.017711
1425.74 | -130.484 | 2 | 1 | 0.18613
1399.99 | -128.127 | 2 | 1 | 0.37322
1401.45 | -128.26 | 2 | 1 | 0.50906
1342.93 | -122.905 | 2 | 1 | 0.43846
1383.68 | -126.634 | 2 | 1 | 0.50942
1360.3 | -124.494 | 2 | 1 | 0.44536
1345.41 | -123.132 | 2 | 1 | 0.42508
1385.09 | -126.763 | 2 | 1 | 0.31304
1264.36 | -115.714 | 2 | 1 | 0.12083
1041.41 | -95.3096 | 2 | 1 | 0.00084826
973.623 | -89.106 | 2 | 1 | 0
754.362 | -69.0392 | 2 | 1 | 0
684.935 | -62.6853 | 2 | 1 | 0
349.357 | -25.3353 | 1 | 1 | 0
299.992 | -21.7554 | 1 | 1 | 0
287.77 | -20.8691 | 1 | 1 | 0
287.77 | -20.869 | 1 | 1 | 0
287.77 | -20.869 | 1 | 1 | 0
287.77 | -20.869 | 1 | 1 | 0
299.992 | -21.7554 | 1 | 1 | 0
349.358 | -25.3354 | 1 | 1 | 0
431.85 | -31.3177 | 1 | 1 | 0
528.131 | -38.3001 | 1 | 1 | 0.00025282
1050.61 | -76.1906 | 1 | 1 | 0.11634
1013.9 | -92.7922 | 2 | 1 | 0.21378
964.999 | -88.3167 | 2 | 1 | 0.16272
965.25 | -88.3396 | 2 | 1 | 0.2647
1036 | -94.8151 | 2 | 1 | 0.26399
1143.25 | -104.63 | 2 | 1 | 0.26649
1165.9 | -106.703 | 2 | 1 | 0.29899
1174.38 | -107.479 | 2 | 1 | 0.26475
1251.29 | -114.518 | 2 | 1 | 0.20713
1152.74 | -105.499 | 2 | 1 | 0.15693
946.996 | -86.6691 | 2 | 1 | 0.0019211
943.177 | -86.3196 | 2 | 1 | 0
778.24 | -71.2245 | 2 | 1 | 0
701.642 | -64.2143 | 2 | 1 | 0
349.357 | -25.3353 | 1 | 1 | 0
299.992 | -21.7554 | 1 | 1 | 0
287.77 | -20.869 | 1 | 1 | 0
287.77 | -20.869 | 1 | 1 | 0
287.77 | -20.869 | 1 | 1 | 0
287.77 | -20.869 | 1 | 1 | 0
299.992 | -21.7554 | 1 | 1 | 0
349.358 | -25.3354 | 1 | 1 | 0
431.272 | -31.2759 | 1 | 1 | 0
528.125 | -38.2997 | 1 | 1 | 0.001861
1050.6 | -76.1892 | 1 | 1 | 0.16382
1059.72 | -96.9859 | 2 | 1 | 0.37461
1117.76 | -102.297 | 2 | 1 | 0.36521
1250.98 | -114.49 | 2 | 1 | 0.41925
1295.42 | -118.557 | 2 | 1 | 0.7219
1354.89 | -124 | 2 | 1 | 0.72707
1361.71 | -124.623 | 2 | 1 | 0.71193
1367.4 | -125.144 | 2 | 1 | 0.60091
1423.89 | -130.315 | 2 | 1 | 0.45386
1315.07 | -120.355 | 2 | 1 | 0.22387
1115.65 | -102.105 | 2 | 1 | 0.0028376
1114.8 | -102.026 | 2 | 1 | 0
985.558 | -90.1982 | 2 | 1 | 0
952.838 | -87.2037 | 2 | 1 | 0
349.357 | -25.3353 | 1 | 1 | 0
299.992 | -21.7554 | 1 | 1 | 0
287.77 | -20.869 | 1 | 1 | 0
287.77 | -20.869 | 1 | 1 | 0
287.77 | -20.869 | 1 | 1 | 0
287.77 | -20.869 | 1 | 1 | 0
299.992 | -21.7554 | 1 | 1 | 0
349.358 | -25.3354 | 1 | 1 | 0
460.553 | -33.3993 | 1 | 1 | 0
593.146 | -43.0149 | 1 | 1 | 0.0024528
1125.28 | -81.6052 | 1 | 1 | 0.20261
1187.97 | -108.723 | 2 | 1 | 0.42742
1260.54 | -115.364 | 2 | 1 | 0.55929
1353.94 | -123.913 | 2 | 1 | 0.67419
1323.62 | -121.138 | 2 | 1 | 0.7193
1389.99 | -127.211 | 2 | 1 | 0.75638
1403.53 | -128.451 | 2 | 1 | 0.71832
1417.52 | -129.732 | 2 | 1 | 0.6212
1486.39 | -136.035 | 2 | 1 | 0.46286
1374.88 | -125.829 | 2 | 1 | 0.23406
1160.99 | -106.254 | 2 | 1 | 0.0034902
1147.93 | -105.059 | 2 | 1 | 0
1009.11 | -92.3541 | 2 | 1 | 0
974.748 | -89.2089 | 2 | 1 | 0
349.357 | -25.3353 | 1 | 1 | 0
299.992 | -21.7554 | 1 | 1 | 0
287.77 | -20.869 | 1 | 1 | 0
287.77 | -20.869 | 1 | 1 | 0
287.77 | -20.869 | 1 | 1 | 0
287.77 | -20.869 | 1 | 1 | 0
299.992 | -21.7554 | 1 | 1 | 0
349.358 | -25.3354 | 1 | 1 | 0
432.328 | -31.3524 | 1 | 1 | 0
528.029 | -38.2926 | 1 | 1 | 0.0056866
1129.38 | -81.9026 | 1 | 1 | 0.24538
1287.97 | -93.4033 | 1 | 1 | 0.45238
1370.86 | -99.4148 | 1 | 1 | 0.58136
1407.77 | -102.092 | 1 | 1 | 0.70526
1387.56 | -100.626 | 1 | 1 | 0.76901
1453.78 | -105.428 | 1 | 1 | 0.78152
1469.9 | -106.597 | 1 | 1 | 0.72092
1493.41 | -108.302 | 1 | 1 | 0.6134
1557.05 | -112.917 | 1 | 1 | 0.44688
1436.38 | -104.166 | 1 | 1 | 0.23097
1222.56 | -88.6602 | 1 | 1 | 0.0037384
1206.05 | -87.4625 | 1 | 1 | 0
1066.63 | -77.3523 | 1 | 1 | 0
1015.67 | -73.6562 | 1 | 1 | 0
349.357 | -25.3353 | 1 | 1 | 0
299.992 | -21.7554 | 1 | 1 | 0
287.77 | -20.869 | 1 | 1 | 0
237.929 | -17.2546 | 1 | 1 | 0
237.929 | -17.2546 | 1 | 1 | 0
237.929 | -17.2546 | 1 | 1 | 0
250.151 | -18.141 | 1 | 1 | 0
274.597 | -19.9138 | 1 | 1 | 0
612.518 | -44.4198 | 1 | 1 | 0
584.896 | -42.4166 | 1 | 1 | 0.0047831
871.171 | -63.1773 | 1 | 1 | 0.20643
991.735 | -71.9206 | 1 | 1 | 0.39102
989.361 | -71.7485 | 1 | 1 | 0.46704
1015.55 | -73.6477 | 1 | 1 | 0.65416
1043.99 | -75.71 | 1 | 1 | 0.77795
1068.08 | -77.4571 | 1 | 1 | 0.76116
832.863 | -60.3992 | 1 | 1 | 0.71431
838.998 | -60.8441 | 1 | 1 | 0.57783
893.826 | -64.8203 | 1 | 1 | 0.40823
855.579 | -62.0466 | 1 | 1 | 0.20517
694.906 | -50.3946 | 1 | 1 | 0.0034321
652.254 | -47.3014 | 1 | 1 | 0
323.485 | -23.4591 | 1 | 1 | 0
299.042 | -21.6865 | 1 | 1 | 0
274.595 | -19.9137 | 1 | 1 | 0
250.151 | -18.141 | 1 | 1 | 0
237.929 | -17.2546 | 1 | 1 | 0
237.928 | -17.2546 | 1 | 1 | 0
237.928 | -17.2546 | 1 | 1 | 0
237.928 | -17.2546 | 1 | 1 | 0
250.151 | -18.1409 | 1 | 1 | 0
274.596 | -19.9137 | 1 | 1 | 0
323.484 | -23.459 | 1 | 1 | 0
313.754 | -22.7534 | 1 | 1 | 0.00023879
439.28 | -31.8566 | 1 | 1 | 0.021471
566.375 | -51.8346 | 2 | 1 | 0.22854
602.998 | -55.1863 | 2 | 1 | 0.48116
570.761 | -52.2361 | 2 | 1 | 0.53904
646.982 | -59.2118 | 2 | 1 | 0.71105
602.941 | -55.1812 | 2 | 1 | 0.79704
667.736 | -61.1112 | 2 | 1 | 0.69267
612.151 | -56.024 | 2 | 1 | 0.55328
723.926 | -66.2537 | 2 | 1 | 0.37576
708.891 | -64.8777 | 2 | 1 | 0.18582
767.625 | -70.253 | 2 | 1 | 0.0013672
606.909 | -55.5443 | 2 | 1 | 0
381.629 | -34.9267 | 2 | 1 | 0
299.041 | -27.3682 | 2 | 1 | 0
274.595 | -19.9136 | 1 | 1 | 0
250.151 | -18.1409 | 1 | 1 | 0
237.928 | -17.2546 | 1 | 1 | 0
287.77 | -20.869 | 1 | 1 | 0
287.77 | -20.869 | 1 | 1 | 0
287.77 | -20.869 | 1 | 1 | 0
299.992 | -21.7554 | 1 | 1 | 0
349.358 | -25.3354 | 1 | 1 | 0
703.468 | -51.0155 | 1 | 1 | 0
808.802 | -58.6543 | 1 | 1 | 1.25e-05
1381.31 | -100.173 | 1 | 1 | 0.079279
1418.52 | -129.823 | 2 | 1 | 0.1827
1398.35 | -127.977 | 2 | 1 | 0.16794
1432.84 | -131.133 | 2 | 1 | 0.26438
1412.46 | -129.269 | 2 | 1 | 0.27662
1477.57 | -135.227 | 2 | 1 | 0.27893
1490.36 | -136.398 | 2 | 1 | 0.28385
1491.78 | -136.527 | 2 | 1 | 0.25126
1540.21 | -140.96 | 2 | 1 | 0.20022
1422.42 | -130.18 | 2 | 1 | 0.12111
1219.74 | -111.631 | 2 | 1 | 0.0020103
1213.77 | -111.084 | 2 | 1 | 0
1076.33 | -98.5053 | 2 | 1 | 0
1039.26 | -95.1133 | 2 | 1 | 0
349.357 | -25.3353 | 1 | 1 | 0
299.992 | -21.7554 | 1 | 1 | 0
287.77 | -20.869 | 1 | 1 | 0
287.77 | -20.869 | 1 | 1 | 0
287.77 | -20.869 | 1 | 1 | 0
287.77 | -20.869 | 1 | 1 | 0
299.992 | -21.7554 | 1 | 1 | 0
349.358 | -25.3354 | 1 | 1 | 0
910.573 | -66.0347 | 1 | 1 | 0
947.911 | -68.7425 | 1 | 1 | 0.00044187
1426.5 | -103.45 | 1 | 1 | 0.08403
1430.82 | -130.948 | 2 | 1 | 0.22776
1448.29 | -132.547 | 2 | 1 | 0.3883
1455.26 | -133.185 | 2 | 1 | 0.53504
1404.12 | -128.505 | 2 | 1 | 0.72999
1453.87 | -133.058 | 2 | 1 | 0.60105
1459.16 | -133.542 | 2 | 1 | 0.68858
1465.16 | -134.092 | 2 | 1 | 0.60008
1527.91 | -139.835 | 2 | 1 | 0.21785
1420.79 | -130.03 | 2 | 1 | 0.14163
1217.81 | -111.454 | 2 | 1 | 0.0021803
1202.48 | -110.051 | 2 | 1 | 0
1076.55 | -98.5263 | 2 | 1 | 0
1046.71 | -95.795 | 2 | 1 | 0
349.357 | -25.3353 | 1 | 1 | 0
299.992 | -21.7554 | 1 | 1 | 0
287.77 | -20.869 | 1 | 1 | 0
287.77 | -20.869 | 1 | 1 | 0
287.77 | -20.869 | 1 | 1 | 0
287.77 | -20.869 | 1 | 1 | 0
299.992 | -21.7554 | 1 | 1 | 0
349.358 | -25.3354 | 1 | 1 | 0
620.638 | -45.0087 | 1 | 1 | 0
701.612 | -50.8809 | 1 | 1 | 0.00089081
1342.55 | -97.3617 | 1 | 1 | 0.054306
1444.11 | -132.165 | 2 | 1 | 0.20625
1431.08 | -130.973 | 2 | 1 | 0.13609
1447.24 | -132.451 | 2 | 1 | 0.3719
1406.28 | -128.703 | 2 | 1 | 0.42448
1477.14 | -135.188 | 2 | 1 | 0.35886
1488.17 | -136.197 | 2 | 1 | 0.38876
1498.47 | -137.14 | 2 | 1 | 0.42801
1557.35 | -142.529 | 2 | 1 | 0.29535
1437.53 | -131.562 | 2 | 1 | 0.12307
1223.75 | -111.998 | 2 | 1 | 0.0048703
1207.18 | -110.481 | 2 | 1 | 0
1078.02 | -98.6608 | 2 | 1 | 0
1037.72 | -94.9722 | 2 | 1 | 0
349.357 | -25.3353 | 1 | 1 | 0
299.992 | -21.7554 | 1 | 1 | 0
287.77 | -20.869 | 1 | 1 | 0
287.77 | -20.869 | 1 | 1 | 0
287.77 | -20.869 | 1 | 1 | 0
287.77 | -20.869 | 1 | 1 | 0
299.992 | -21.7554 | 1 | 1 | 0
349.358 | -25.3354 | 1 | 1 | 0
857.576 | -62.1914 | 1 | 1 | 0
893.144 | -64.7708 | 1 | 1 | 0.00094079
1493.32 | -108.295 | 1 | 1 | 0.10478
1446.13 | -132.349 | 2 | 1 | 0.13997
1412.59 | -129.28 | 2 | 1 | 0.29466
1434.76 | -131.309 | 2 | 1 | 0.5989
1402.32 | -128.34 | 2 | 1 | 0.67073
1472.79 | -134.79 | 2 | 1 | 0.71935
1485.08 | -135.914 | 2 | 1 | 0.67707
1494.66 | -136.792 | 2 | 1 | 0.55794
1555.33 | -142.343 | 2 | 1 | 0.38899
1422.47 | -130.185 | 2 | 1 | 0.18965
1189.13 | -108.829 | 2 | 1 | 0.0018267
1160.36 | -106.196 | 2 | 1 | 0
1031.36 | -94.3902 | 2 | 1 | 0
996.481 | -91.198 | 2 | 1 | 0
349.356 | -25.3353 | 1 | 1 | 0
299.992 | -21.7554 | 1 | 1 | 0
287.77 | -20.869 | 1 | 1 | 0
287.77 | -20.869 | 1 | 1 | 0
287.77 | -20.869 | 1 | 1 | 0
287.77 | -20.869 | 1 | 1 | 0
299.992 | -21.7554 | 1 | 1 | 0
349.358 | -25.3354 | 1 | 1 | 0
495.877 | -35.961 | 1 | 1 | 0
519.44 | -37.6698 | 1 | 1 | 0.011435
1158.33 | -84.0024 | 1 | 1 | 0.2283
1188.82 | -86.2132 | 1 | 1 | 0.42335
1228.45 | -89.0873 | 1 | 1 | 0.5691
1288.11 | -93.4137 | 1 | 1 | 0.67459
1267 | -91.8827 | 1 | 1 | 0.73194
1370.92 | -99.419 | 1 | 1 | 0.74574
1247.52 | -90.47 | 1 | 1 | 0.68668
1095.61 | -79.4537 | 1 | 1 | 0.59473
1170.5 | -84.8846 | 1 | 1 | 0.43395
1175.73 | -85.2637 | 1 | 1 | 0.21636
980.862 | -71.1321 | 1 | 1 | 0.0043818
894.965 | -64.9029 | 1 | 1 | 0
737.685 | -53.4969 | 1 | 1 | 0
716.747 | -51.9785 | 1 | 1 | 0
349.356 | -25.3353 | 1 | 1 | 0
299.992 | -21.7554 | 1 | 1 | 0
287.77 | -17767.8 | 1 | 1 | 0
237.929 | -17.2546 | 1 | 1 | 0
237.929 | -17.2546 | 1 | 1 | 0
237.929 | -17.2546 | 1 | 1 | 0
250.151 | -18.141 | 1 | 1 | 0
274.597 | -19.9137 | 1 | 1 | 0
430.847 | -31.2451 | 1 | 1 | 0
419.923 | -30.4528 | 1 | 1 | 0.0007009
651.946 | -47.2791 | 1 | 1 | 0.10757
646.326 | -46.8716 | 1 | 1 | 0.15084
765.89 | -55.5423 | 1 | 1 | 0.25635
872.229 | -63.254 | 1 | 1 | 0.47039
941.201 | -68.2559 | 1 | 1 | 0.53092
961.863 | -69.7543 | 1 | 1 | 0.75512
717.852 | -52.0586 | 1 | 1 | 0.70888
723.749 | -52.4863 | 1 | 1 | 0.60092
778.085 | -56.4267 | 1 | 1 | 0.43071
740.552 | -53.7048 | 1 | 1 | 0.18638
296.667 | -21.5143 | 1 | 1 | 0.0034379
289.31 | -20.9808 | 1 | 1 | 0
323.485 | -23.4591 | 1 | 1 | 0
299.041 | -21.6865 | 1 | 1 | 0
274.595 | -19.9137 | 1 | 1 | 0
250.151 | -18.141 | 1 | 1 | 0
237.929 | -17.2546 | 1 | 1 | 0
237.928 | -17.2546 | 1 | 1 | 0
237.928 | -17.2546 | 1 | 1 | 0
237.928 | -17.2546 | 1 | 1 | 0
250.151 | -18.1409 | 1 | 1 | 0
274.596 | -19.9137 | 1 | 1 | 0
323.484 | -23.459 | 1 | 1 | 0
305.21 | -22.1338 | 1 | 1 | 0.007527
296.666 | -21.5142 | 1 | 1 | 0.15913
260 | -23.7952 | 2 | 1 | 0.17131
211.111 | -19.3209 | 2 | 1 | 0.35834
211.112 | -19.3209 | 2 | 1 | 0.4201
211.112 | -19.3209 | 2 | 1 | 0.41178
211.113 | -19.321 | 2 | 1 | 0.51573
211.112 | -19.3209 | 2 | 1 | 0.41397
211.111 | -19.3209 | 2 | 1 | 0.37529
260 | -23.7952 | 2 | 1 | 0.25763
296.666 | -27.1509 | 2 | 1 | 0.18238
296.666 | -27.1509 | 2 | 1 | 0.0017714
289.309 | -26.4776 | 2 | 1 | 0
323.484 | -29.6052 | 2 | 1 | 0
299.041 | -27.3682 | 2 | 1 | 0
274.595 | -19.9136 | 1 | 1 | 0
250.151 | -18.1409 | 1 | 1 | 0
237.928 | -17.2546 | 1 | 1 | 0
287.77 | -20.869 | 1 | 1 | 0
287.77 | -20.869 | 1 | 1 | 0
287.77 | -20.869 | 1 | 1 | 0
299.992 | -21.7554 | 1 | 1 | 0
349.358 | -25.3354 | 1 | 1 | 0
432.699 | -31.3793 | 1 | 1 | 0
511.235 | -37.0747 | 1 | 1 | 0.018256
1050.74 | -76.1995 | 1 | 1 | 0.24846
1014 | -92.8016 | 2 | 1 | 0.41678
965.057 | -88.322 | 2 | 1 | 0.588
1078.5 | -98.7041 | 2 | 1 | 0.71198
1139.14 | -104.254 | 2 | 1 | 0.76907
1311.36 | -120.015 | 2 | 1 | 0.76177
1364.63 | -124.891 | 2 | 1 | 0.71186
1367.22 | -125.128 | 2 | 1 | 0.62748
1426.17 | -130.523 | 2 | 1 | 0.4551
1315.7 | -120.413 | 2 | 1 | 0.22725
1112.31 | -101.798 | 2 | 1 | 0.0049623
1098.08 | -100.496 | 2 | 1 | 0
976.296 | -89.3506 | 2 | 1 | 0
938.994 | -85.9367 | 2 | 1 | 0
349.356 | -25.3353 | 1 | 1 | 0
299.992 | -21.7554 | 1 | 1 | 0
287.77 | -20.869 | 1 | 1 | 0
287.77 | -20.869 | 1 | 1 | 0
287.77 | -20.869 | 1 | 1 | 0
287.77 | -20.869 | 1 | 1 | 0
299.992 | -21.7554 | 1 | 1 | 0
349.358 | -25.3354 | 1 | 1 | 0
430.071 | -31.1887 | 1 | 1 | 0
511.083 | -37.0637 | 1 | 1 | 0.016953
1050.63 | -76.1918 | 1 | 1 | 0.24423
1088.14 | -99.5865 | 2 | 1 | 0.45465
1206.4 | -110.41 | 2 | 1 | 0.61195
1342.67 | -122.881 | 2 | 1 | 0.69986
1320.84 | -120.883 | 2 | 1 | 0.73209
1376.98 | -126.021 | 2 | 1 | 0.71077
1393.79 | -127.559 | 2 | 1 | 0.67981
1414.06 | -129.415 | 2 | 1 | 0.58115
1477.77 | -135.246 | 2 | 1 | 0.42025
1368.27 | -125.224 | 2 | 1 | 0.20486
1161.53 | -106.304 | 2 | 1 | 0.0045838
1141.73 | -104.492 | 2 | 1 | 0
1014.01 | -92.8026 | 2 | 1 | 0
970.955 | -88.8618 | 2 | 1 | 0
349.356 | -25.3353 | 1 | 1 | 0
299.992 | -21.7554 | 1 | 1 | 0
287.77 | -20.869 | 1 | 1 | 0
287.77 | -20.869 | 1 | 1 | 0
287.77 | -20.869 | 1 | 1 | 0
287.77 | -20.869 | 1 | 1 | 0
299.992 | -21.7554 | 1 | 1 | 0
349.358 | -25.3354 | 1 | 1 | 0
430.835 | -31.2441 | 1 | 1 | 0
510.967 | -37.0553 | 1 | 1 | 0.023968
1183 | -85.791 | 1 | 1 | 0.26812
1349.24 | -123.483 | 2 | 1 | 0.47044
1376.57 | -125.984 | 2 | 1 | 0.6055
1412.31 | -129.255 | 2 | 1 | 0.69381
1392.09 | -127.405 | 2 | 1 | 0.73144
1463.81 | -133.967 | 2 | 1 | 0.72576
1480.97 | -135.539 | 2 | 1 | 0.70044
1495.19 | -136.84 | 2 | 1 | 0.61328
1550.27 | -141.881 | 2 | 1 | 0.45459
1441.07 | -131.887 | 2 | 1 | 0.23072
1232.9 | -112.835 | 2 | 1 | 0.0052663
1214.56 | -111.157 | 2 | 1 | 0
1087.05 | -99.4865 | 2 | 1 | 0
1042.79 | -95.4357 | 2 | 1 | 0
349.356 | -25.3353 | 1 | 1 | 0
299.992 | -21.7554 | 1 | 1 | 0
287.77 | -20.869 | 1 | 1 | 0
287.77 | -20.869 | 1 | 1 | 0
287.77 | -20.869 | 1 | 1 | 0
287.77 | -20.869 | 1 | 1 | 0
299.992 | -21.7554 | 1 | 1 | 0
349.358 | -25.3354 | 1 | 1 | 0
734.968 | -53.2999 | 1 | 1 | 0
802.221 | -58.177 | 1 | 1 | 0.014377
1447.39 | -104.965 | 1 | 1 | 0.21646
1458.8 | -133.509 | 2 | 1 | 0.42329
1462.76 | -133.872 | 2 | 1 | 0.58965
1495.3 | -136.85 | 2 | 1 | 0.69617
1451.04 | -132.799 | 2 | 1 | 0.74705
1493.03 | -136.642 | 2 | 1 | 0.73819
1492.31 | -136.576 | 2 | 1 | 0.68013
1490.34 | -136.396 | 2 | 1 | 0.56241
1536.62 | -140.631 | 2 | 1 | 0.39007
1426.63 | -130.566 | 2 | 1 | 0.18269
1237.77 | -113.281 | 2 | 1 | 0.004649
1235.88 | -113.108 | 2 | 1 | 0
1118.17 | -102.335 | 2 | 1 | 0
1080.98 | -98.9311 | 2 | 1 | 0
435.355 | -31.5719 | 1 | 1 | 0
299.992 | -21.7554 | 1 | 1 | 0
287.77 | -20.869 | 1 | 1 | 0
287.77 | -20.869 | 1 | 1 | 0
287.77 | -20.869 | 1 | 1 | 0
287.77 | -20.869 | 1 | 1 | 0
299.992 | -21.7554 | 1 | 1 | 0
349.358 | -25.3354 | 1 | 1 | 0
846.106 | -61.3596 | 1 | 1 | 0
910.631 | -66.039 | 1 | 1 | 0.030181
1465.1 | -106.249 | 1 | 1 | 0.25963
1481.41 | -107.432 | 1 | 1 | 0.4718
1483.33 | -107.571 | 1 | 1 | 0.63628
1490.65 | -108.102 | 1 | 1 | 0.72013
1443.85 | -104.708 | 1 | 1 | 0.64332
1493.13 | -108.282 | 1 | 1 | 0.74681
1496.45 | -108.522 | 1 | 1 | 0.68388
1495.04 | -108.42 | 1 | 1 | 0.56493
1542.53 | -111.864 | 1 | 1 | 0.32161
1427.58 | -103.528 | 1 | 1 | 0.21344
1231.24 | -89.2895 | 1 | 1 | 0.0076211
1229.81 | -89.1857 | 1 | 1 | 0
1122.88 | -81.4315 | 1 | 1 | 0
1089.41 | -79.0042 | 1 | 1 | 0
609.643 | -44.2113 | 1 | 1 | 0
510.828 | -37.0452 | 1 | 1 | 0
424.313 | -30.7712 | 1 | 1 | 0
395.37 | -28.6723 | 1 | 1 | 0
237.929 | -17.2546 | 1 | 1 | 0
237.929 | -17.2546 | 1 | 1 | 0
250.151 | -18.1409 | 1 | 1 | 0
274.597 | -19.9137 | 1 | 1 | 0
847.124 | -61.4334 | 1 | 1 | 0
806.572 | -58.4926 | 1 | 1 | 0.026042
1052.66 | -76.3391 | 1 | 1 | 0.2071
1059.47 | -76.8326 | 1 | 1 | 0.35222
1060.2 | -76.8854 | 1 | 1 | 0.42016
1078.24 | -78.1942 | 1 | 1 | 0.51731
1087.98 | -78.9005 | 1 | 1 | 0.60261
1096.96 | -79.5516 | 1 | 1 | 0.63546
850.211 | -61.6573 | 1 | 1 | 0.69453
852.1 | -61.7943 | 1 | 1 | 0.58983
900.063 | -65.2725 | 1 | 1 | 0.45355
865.848 | -62.7913 | 1 | 1 | 0.23035
733.52 | -53.1949 | 1 | 1 | 0.006267
658.098 | -47.7253 | 1 | 1 | 0
714.495 | -51.8152 | 1 | 1 | 0
670.567 | -48.6295 | 1 | 1 | 0
437.846 | -31.7526 | 1 | 1 | 0
275.882 | -20.0069 | 1 | 1 | 0
288.346 | -20.9109 | 1 | 1 | 0
237.928 | -17.2546 | 1 | 1 | 0
237.928 | -17.2546 | 1 | 1 | 0
237.928 | -17.2546 | 1 | 1 | 0
250.151 | -18.1409 | 1 | 1 | 0
274.596 | -19.9137 | 1 | 1 | 0
323.484 | -23.459 | 1 | 1 | 0
372.472 | -27.0117 | 1 | 1 | 0.026906
670.565 | -48.6294 | 1 | 1 | 0.23787
616.034 | -56.3795 | 2 | 1 | 0.39981
637.893 | -58.38 | 2 | 1 | 0.44256
614.122 | -56.2045 | 2 | 1 | 0.68796
674.336 | -61.7152 | 2 | 1 | 0.73562
640.452 | -58.6142 | 2 | 1 | 0.76744
695.006 | -63.607 | 2 | 1 | 0.70921
657.398 | -60.1651 | 2 | 1 | 0.59623
751.373 | -68.7656 | 2 | 1 | 0.42222
743.635 | -68.0575 | 2 | 1 | 0.20817
780.429 | -71.4249 | 2 | 1 | 0.0045492
722.078 | -66.0846 | 2 | 1 | 0
724.569 | -66.3125 | 2 | 1 | 0
543.494 | -49.7406 | 2 | 1 | 0
354.472 | -25.7063 | 1 | 1 | 0
250.151 | -18.1409 | 1 | 1 | 0
237.928 | -17.2546 | 1 | 1 | 0
287.769 | -20.869 | 1 | 1 | 0
287.769 | -20.869 | 1 | 1 | 0
287.769 | -20.869 | 1 | 1 | 0
299.992 | -21.7554 | 1 | 1 | 0
349.358 | -25.3354 | 1 | 1 | 0
681.905 | -49.4517 | 1 | 1 | 0
733.56 | -53.1978 | 1 | 1 | 0.0011178
1402.19 | -101.687 | 1 | 1 | 0.10673
1413.48 | -129.361 | 2 | 1 | 0.16797
1409.07 | -128.958 | 2 | 1 | 0.19685
1447.36 | -132.463 | 2 | 1 | 0.26602
1411.91 | -129.218 | 2 | 1 | 0.31676
1484.62 | -135.872 | 2 | 1 | 0.34112
1485.97 | -135.996 | 2 | 1 | 0.28412
1483.48 | -135.768 | 2 | 1 | 0.26771
1533.93 | -140.385 | 2 | 1 | 0.18619
1435.95 | -131.418 | 2 | 1 | 0.18671
1242.59 | -113.722 | 2 | 1 | 0.0071934
1209.38 | -110.682 | 2 | 1 | 0
1067.98 | -97.7415 | 2 | 1 | 0
1017.38 | -93.1106 | 2 | 1 | 0
349.356 | -25.3353 | 1 | 1 | 0
299.992 | -21.7554 | 1 | 1 | 0
287.769 | -20.869 | 1 | 1 | 0
287.769 | -20.869 | 1 | 1 | 0
287.769 | -20.869 | 1 | 1 | 0
287.769 | -20.869 | 1 | 1 | 0
299.992 | -21.7554 | 1 | 1 | 0
349.358 | -25.3354 | 1 | 1 | 0
607.87 | -44.0828 | 1 | 1 | 0
621.235 | -45.052 | 1 | 1 | 0.0024425
1231.76 | -89.3273 | 1 | 1 | 0.11461
1349.21 | -123.48 | 2 | 1 | 0.30071
1372.02 | -125.567 | 2 | 1 | 0.57362
1406.29 | -128.704 | 2 | 1 | 0.60443
1377.98 | -126.113 | 2 | 1 | 0.74619
1455.82 | -133.237 | 2 | 1 | 0.68638
1480.78 | -135.521 | 2 | 1 | 0.63579
1494.19 | -136.748 | 2 | 1 | 0.50563
1544.88 | -141.387 | 2 | 1 | 0.25988
1432.99 | -131.148 | 2 | 1 | 0.12236
1214.99 | -111.196 | 2 | 1 | 0.0047508
1184.83 | -108.436 | 2 | 1 | 0
1068.21 | -97.7622 | 2 | 1 | 0
1030.4 | -94.3024 | 2 | 1 | 0
349.356 | -25.3353 | 1 | 1 | 0
299.992 | -21.7554 | 1 | 1 | 0
287.769 | -20.869 | 1 | 1 | 0
287.769 | -20.869 | 1 | 1 | 0
287.769 | -20.869 | 1 | 1 | 0
287.769 | -20.869 | 1 | 1 | 0
299.992 | -21.7554 | 1 | 1 | 0
349.358 | -25.3354 | 1 | 1 | 0
756.285 | -54.8458 | 1 | 1 | 0
763.9 | -55.398 | 1 | 1 | 0.0079904
1410.25 | -102.272 | 1 | 1 | 0.14788
1431.14 | -130.978 | 2 | 1 | 0.37007
1419.81 | -129.941 | 2 | 1 | 0.55859
1465.57 | -134.129 | 2 | 1 | 0.65353
1434.86 | -131.318 | 2 | 1 | 0.685
1502.53 | -137.512 | 2 | 1 | 0.70559
1499.73 | -137.256 | 2 | 1 | 0.6726
1494.79 | -136.804 | 2 | 1 | 0.58654
1542.28 | -141.15 | 2 | 1 | 0.43708
1431.01 | -130.966 | 2 | 1 | 0.22519
1233.01 | -112.845 | 2 | 1 | 0.0065651
1197.58 | -109.602 | 2 | 1 | 0
1073.29 | -98.2274 | 2 | 1 | 0
1041.38 | -95.3067 | 2 | 1 | 0
349.356 | -25.3353 | 1 | 1 | 0
299.992 | -21.7554 | 1 | 1 | 0
287.769 | -20.869 | 1 | 1 | 0
287.769 | -20.869 | 1 | 1 | 0
287.769 | -20.869 | 1 | 1 | 0
287.769 | -20.869 | 1 | 1 | 0
299.992 | -21.7554 | 1 | 1 | 0
349.358 | -25.3354 | 1 | 1 | 0
832.19 | -60.3504 | 1 | 1 | 0
829.955 | -60.1884 | 1 | 1 | 0.0028593
1437.37 | -104.238 | 1 | 1 | 0.057633
1439.44 | -131.738 | 2 | 1 | 0.17802
1432.03 | -131.059 | 2 | 1 | 0.22883
1472.11 | -134.728 | 2 | 1 | 0.45357
1439.4 | -131.734 | 2 | 1 | 0.57324
1487.86 | -136.169 | 2 | 1 | 0.76188
1486.16 | -136.013 | 2 | 1 | 0.7153
1486.1 | -136.008 | 2 | 1 | 0.60895
1534.34 | -140.423 | 2 | 1 | 0.44245
1425.42 | -130.454 | 2 | 1 | 0.22777
1237.39 | -113.246 | 2 | 1 | 0.0071493
1220.84 | -111.731 | 2 | 1 | 0
1098.45 | -100.53 | 2 | 1 | 0
1061.37 | -97.1363 | 2 | 1 | 0
378.04 | -27.4154 | 1 | 1 | 0
355.26 | -25.7635 | 1 | 1 | 0
287.769 | -20.869 | 1 | 1 | 0
287.769 | -20.869 | 1 | 1 | 0
359.364 | -26.0611 | 1 | 1 | 0
287.769 | -20.869 | 1 | 1 | 0
299.992 | -21.7554 | 1 | 1 | 0
349.358 | -25.3354 | 1 | 1 | 0
837.69 | -60.7493 | 1 | 1 | 0
903.306 | -65.5078 | 1 | 1 | 0.0072688
1464.63 | -106.215 | 1 | 1 | 0.20366
1457.19 | -105.676 | 1 | 1 | 0.38912
1443.59 | -104.689 | 1 | 1 | 0.60181
1469.79 | -106.589 | 1 | 1 | 0.69781
1429.37 | -103.658 | 1 | 1 | 0.7597
1493.48 | -108.307 | 1 | 1 | 0.75617
1496.16 | -108.502 | 1 | 1 | 0.72247
1494.55 | -108.384 | 1 | 1 | 0.61126
1544.71 | -112.022 | 1 | 1 | 0.44592
1437.61 | -104.255 | 1 | 1 | 0.23649
1246.87 | -90.4228 | 1 | 1 | 0.0064992
1209.97 | -87.7472 | 1 | 1 | 0
1075.26 | -77.9777 | 1 | 1 | 0
1041.16 | -75.5048 | 1 | 1 | 0
349.356 | -25.3353 | 1 | 1 | 0
299.992 | -21.7554 | 1 | 1 | 0
287.769 | -20.869 | 1 | 1 | 0
237.929 | -17.2546 | 1 | 1 | 0
237.929 | -17.2546 | 1 | 1 | 0
237.929 | -17.2546 | 1 | 1 | 0
250.151 | -18.1409 | 1 | 1 | 0
274.596 | -19.9137 | 1 | 1 | 0
717.188 | -52.0104 | 1 | 1 | 0
631.116 | -45.7686 | 1 | 1 | 0.0020805
1012.8 | -73.4483 | 1 | 1 | 0.20764
1057.63 | -76.6991 | 1 | 1 | 0.39761
1030.99 | -74.7676 | 1 | 1 | 0.59249
1054.01 | -76.4368 | 1 | 1 | 0.70384
1077.47 | -78.1378 | 1 | 1 | 0.75454
1097.72 | -79.6067 | 1 | 1 | 0.76584
859.246 | -62.3125 | 1 | 1 | 0.71507
863.894 | -62.6496 | 1 | 1 | 0.60667
900.738 | -65.3215 | 1 | 1 | 0.4428
840.622 | -60.9619 | 1 | 1 | 0.22478
669.827 | -48.5758 | 1 | 1 | 0.005651
610.729 | -44.2901 | 1 | 1 | 0
323.485 | -23.4591 | 1 | 1 | 0
299.041 | -21.6865 | 1 | 1 | 0
274.595 | -19.9137 | 1 | 1 | 0
250.151 | -18.1409 | 1 | 1 | 0
237.929 | -17.2546 | 1 | 1 | 0
237.928 | -17.2546 | 1 | 1 | 0
237.928 | -17.2546 | 1 | 1 | 0
237.928 | -17.2546 | 1 | 1 | 0
250.151 | -18.1409 | 1 | 1 | 0
274.596 | -19.9137 | 1 | 1 | 0
323.484 | -23.459 | 1 | 1 | 1.75e-05
296.666 | -21.5142 | 1 | 1 | 0.0012233
653.064 | -47.3602 | 1 | 1 | 0.20174
604.289 | -55.3045 | 2 | 1 | 0.4303
621.554 | -56.8846 | 2 | 1 | 0.59747
587.45 | -53.7634 | 2 | 1 | 0.70406
614.786 | -56.2652 | 2 | 1 | 0.75818
570.286 | -52.1926 | 2 | 1 | 0.75776
667.782 | -61.1154 | 2 | 1 | 0.69325
614.691 | -56.2565 | 2 | 1 | 0.55493
724.973 | -66.3495 | 2 | 1 | 0.39084
703.68 | -64.4008 | 2 | 1 | 0.18874
762.795 | -69.811 | 2 | 1 | 0.0069171
686.642 | -62.8415 | 2 | 1 | 0
591.198 | -54.1064 | 2 | 1 | 0
357.566 | -32.7244 | 2 | 1 | 0
274.595 | -19.9136 | 1 | 1 | 0
250.151 | -18.1409 | 1 | 1 | 0
237.928 | -17.2546 | 1 | 1 | 0
287.769 | -20.869 | 1 | 1 | 0
287.769 | -20.869 | 1 | 1 | 0
287.769 | -20.869 | 1 | 1 | 0
299.992 | -21.7554 | 1 | 1 | 0
349.358 | -25.3354 | 1 | 1 | 0
824.174 | -59.7691 | 1 | 1 | 0
837.298 | -60.7209 | 1 | 1 | 0.0048835
1448.11 | -105.017 | 1 | 1 | 0.13363
1448.66 | -132.581 | 2 | 1 | 0.20846
1437.22 | -131.534 | 2 | 1 | 0.26492
1472.6 | -134.773 | 2 | 1 | 0.27835
1441.51 | -131.927 | 2 | 1 | 0.43633
1500.97 | -137.369 | 2 | 1 | 0.43734
1496.33 | -136.944 | 2 | 1 | 0.34332
1493.78 | -136.711 | 2 | 1 | 0.51221
1543.05 | -141.22 | 2 | 1 | 0.24427
1433.38 | -131.183 | 2 | 1 | 0.18089
1241.72 | -113.643 | 2 | 1 | 0.011324
1232.86 | -112.831 | 2 | 1 | 0
1121.24 | -102.615 | 2 | 1 | 0
1078.19 | -98.6758 | 2 | 1 | 0
439.085 | -31.8425 | 1 | 1 | 0
514.994 | -37.3474 | 1 | 1 | 0
353.344 | -25.6245 | 1 | 1 | 0
287.769 | -20.869 | 1 | 1 | 0
287.769 | -20.869 | 1 | 1 | 0
287.769 | -20.869 | 1 | 1 | 0
299.992 | -21.7554 | 1 | 1 | 0
349.358 | -25.3354 | 1 | 1 | 0
822.014 | -59.6125 | 1 | 1 | 0
896.334 | -65.0021 | 1 | 1 | 0.0035795
1466.1 | -106.321 | 1 | 1 | 0.14482
1474.91 | -134.984 | 2 | 1 | 0.27913
1479.73 | -135.425 | 2 | 1 | 0.36842
1499.82 | -137.263 | 2 | 1 | 0.53808
1454.46 | -133.112 | 2 | 1 | 0.50734
1495.77 | -136.893 | 2 | 1 | 0.46031
1492.91 | -136.631 | 2 | 1 | 0.63211
1491.58 | -136.51 | 2 | 1 | 0.56527
1540.85 | -141.018 | 2 | 1 | 0.26248
1435.98 | -131.421 | 2 | 1 | 0.14563
1246.86 | -114.113 | 2 | 1 | 0.0049039
1236.11 | -113.129 | 2 | 1 | 0
1125.05 | -102.964 | 2 | 1 | 0
1086.27 | -99.4153 | 2 | 1 | 0
570.431 | -41.3677 | 1 | 1 | 0
524.158 | -38.012 | 1 | 1 | 0
287.769 | -20.869 | 1 | 1 | 0
287.769 | -20.869 | 1 | 1 | 0
359.324 | -26.0582 | 1 | 1 | 0
287.769 | -20.869 | 1 | 1 | 0
299.992 | -21.7554 | 1 | 1 | 0
349.358 | -25.3354 | 1 | 1 | 0
825.373 | -59.8561 | 1 | 1 | 0
897.606 | -65.0944 | 1 | 1 | 0.0040388
1464.85 | -106.231 | 1 | 1 | 0.050353
1470.87 | -134.614 | 2 | 1 | 0.17558
1468.79 | -134.424 | 2 | 1 | 0.21789
1489.7 | -136.338 | 2 | 1 | 0.27154
1449.52 | -132.66 | 2 | 1 | 0.30563
1497.53 | -137.054 | 2 | 1 | 0.16866
1498.01 | -137.098 | 2 | 1 | 0.31189
1500.23 | -137.301 | 2 | 1 | 0.25132
1548.13 | -141.685 | 2 | 1 | 0.10473
1437.92 | -131.598 | 2 | 1 | 0.11009
1244.4 | -113.888 | 2 | 1 | 0.0037016
1194.53 | -109.323 | 2 | 1 | 0
1047.84 | -95.8979 | 2 | 1 | 0
992.544 | -90.8376 | 2 | 1 | 0
349.356 | -25.3353 | 1 | 1 | 0
299.992 | -21.7554 | 1 | 1 | 0
287.769 | -20.869 | 1 | 1 | 0
287.769 | -20.869 | 1 | 1 | 0
287.769 | -20.869 | 1 | 1 | 0
287.769 | -20.869 | 1 | 1 | 0
299.992 | -21.7554 | 1 | 1 | 0
349.358 | -25.3354 | 1 | 1 | 0
698.957 | -50.6884 | 1 | 1 | 0
763.69 | -55.3828 | 1 | 1 | 0.079993
1411.05 | -102.329 | 1 | 1 | 0.2784
1412.99 | -129.317 | 2 | 1 | 0.44012
1412.22 | -129.247 | 2 | 1 | 0.53727
1454.57 | -133.122 | 2 | 1 | 0.72205
1415.05 | -129.506 | 2 | 1 | 0.77904
1480.05 | -135.454 | 2 | 1 | 0.78709
1484.05 | -135.82 | 2 | 1 | 0.72381
1478.08 | -135.274 | 2 | 1 | 0.63298
1521.46 | -139.244 | 2 | 1 | 0.45822
1409.08 | -128.959 | 2 | 1 | 0.19682
1211.89 | -110.912 | 2 | 1 | 0.015192
1182.27 | -108.201 | 2 | 1 | 0
1055.93 | -96.6389 | 2 | 1 | 0
1005.83 | -92.0537 | 2 | 1 | 0
349.356 | -25.3353 | 1 | 1 | 0
299.992 | -21.7554 | 1 | 1 | 0
287.769 | -20.869 | 1 | 1 | 0
287.769 | -20.869 | 1 | 1 | 0
287.769 | -20.869 | 1 | 1 | 0
287.769 | -20.869 | 1 | 1 | 0
299.992 | -21.7554 | 1 | 1 | 0
349.358 | -25.3354 | 1 | 1 | 0
594.062 | -43.0814 | 1 | 1 | 9.12e-07
668.335 | -48.4676 | 1 | 1 | 0.041208
1356.64 | -98.3838 | 1 | 1 | 0.28964
1393.18 | -101.033 | 1 | 1 | 0.48388
1379.97 | -100.076 | 1 | 1 | 0.63693
1423.39 | -103.224 | 1 | 1 | 0.72632
1399.33 | -101.479 | 1 | 1 | 0.73915
1473.52 | -106.859 | 1 | 1 | 0.71004
1474.46 | -106.928 | 1 | 1 | 0.66904
1472.52 | -106.787 | 1 | 1 | 0.55106
1521.18 | -110.316 | 1 | 1 | 0.40496
1413.79 | -102.528 | 1 | 1 | 0.16052
1224.26 | -88.7833 | 1 | 1 | 0.0044756
1200.24 | -87.0413 | 1 | 1 | 0
1079.14 | -78.2592 | 1 | 1 | 0
1036.91 | -75.1965 | 1 | 1 | 0
349.356 | -25.3353 | 1 | 1 | 0
299.992 | -21.7554 | 1 | 1 | 0
287.769 | -20.869 | 1 | 1 | 0
237.929 | -17.2546 | 1 | 1 | 0
237.929 | -17.2546 | 1 | 1 | 0
237.929 | -17.2546 | 1 | 1 | 0
250.151 | -18.1409 | 1 | 1 | 0
274.596 | -19.9137 | 1 | 1 | 0
828.723 | -60.099 | 1 | 1 | 3.45e-05
780.328 | -56.5894 | 1 | 1 | 0.017662
1034.48 | -75.0207 | 1 | 1 | 0.20692
1012.59 | -73.4331 | 1 | 1 | 0.42188
998.438 | -72.4067 | 1 | 1 | 0.61331
1048.11 | -76.0092 | 1 | 1 | 0.7073
1069.28 | -77.5445 | 1 | 1 | 0.74989
1088.6 | -78.9455 | 1 | 1 | 0.74645
847.968 | -61.4946 | 1 | 1 | 0.69282
849.832 | -61.6298 | 1 | 1 | 0.58832
899.443 | -65.2276 | 1 | 1 | 0.42261
866.129 | -62.8117 | 1 | 1 | 0.21653
574.473 | -41.6608 | 1 | 1 | 0.0097088
689.966 | -50.0364 | 1 | 1 | 0
673.437 | -48.8377 | 1 | 1 | 0
583.23 | -42.2959 | 1 | 1 | 0
429.922 | -31.1779 | 1 | 1 | 0
512.286 | -37.151 | 1 | 1 | 0
237.929 | -17.2546 | 1 | 1 | 0
237.928 | -17.2546 | 1 | 1 | 0
237.928 | -17.2546 | 1 | 1 | 0
237.928 | -17.2546 | 1 | 1 | 0
250.15 | -18.1409 | 1 | 1 | 0
274.596 | -19.9137 | 1 | 1 | 0
314.94 | -22.8394 | 1 | 1 | 1.15e-05
453.148 | -32.8623 | 1 | 1 | 0.010856
620.715 | -45.0142 | 1 | 1 | 0.10428
596.069 | -54.5522 | 2 | 1 | 0.2379
651.268 | -59.6041 | 2 | 1 | 0.22932
606.338 | -55.4921 | 2 | 1 | 0.6268
687.945 | -62.9607 | 2 | 1 | 0.72518
632.492 | -57.8857 | 2 | 1 | 0.74612
695.824 | -63.6818 | 2 | 1 | 0.68128
631.388 | -57.7846 | 2 | 1 | 0.5963
749.637 | -68.6068 | 2 | 1 | 0.43225
721.342 | -66.0172 | 2 | 1 | 0.21746
784.694 | -71.8151 | 2 | 1 | 0.011478
701.653 | -64.2152 | 2 | 1 | 0
786.106 | -71.9445 | 2 | 1 | 0
606.964 | -55.5494 | 2 | 1 | 0
661.916 | -48.0022 | 1 | 1 | 0
629.447 | -45.6475 | 1 | 1 | 0
571.565 | -41.4499 | 1 | 1 | 0
541.224 | -39.2496 | 1 | 1 | 0
375.979 | -27.266 | 1 | 1 | 0
287.769 | -20.869 | 1 | 1 | 0
299.992 | -21.7554 | 1 | 1 | 0
349.357 | -25.3354 | 1 | 1 | 0
925.305 | -67.1031 | 1 | 1 | 0
1004.22 | -72.8261 | 1 | 1 | 0.0072729
1577.2 | -114.379 | 1 | 1 | 0.13192
1583.42 | -144.915 | 2 | 1 | 0.21534
1539.04 | -140.853 | 2 | 1 | 0.2854
1534.99 | -140.482 | 2 | 1 | 0.25661
1486.27 | -136.023 | 2 | 1 | 0.34171
1531.05 | -140.121 | 2 | 1 | 0.34215
1527.74 | -139.819 | 2 | 1 | 0.57466
1525.99 | -139.659 | 2 | 1 | 0.57477
1572.59 | -143.923 | 2 | 1 | 0.4348
1459.26 | -133.551 | 2 | 1 | 0.22897
1266.36 | -115.898 | 2 | 1 | 0.0096222
1250.64 | -114.459 | 2 | 1 | 0
1161.84 | -106.332 | 2 | 1 | 0
1129.36 | -103.359 | 2 | 1 | 0
422.271 | -30.6231 | 1 | 1 | 0
578.22 | -41.9325 | 1 | 1 | 0
287.769 | -20.869 | 1 | 1 | 0
287.769 | -20.869 | 1 | 1 | 0
287.769 | -20.869 | 1 | 1 | 0
362.677 | -26.3014 | 1 | 1 | 0
299.992 | -21.7554 | 1 | 1 | 0
349.357 | -25.3354 | 1 | 1 | 0
931.844 | -67.5773 | 1 | 1 | 5.71e-05
1000.92 | -72.587 | 1 | 1 | 0.0061491
1586.85 | -115.079 | 1 | 1 | 0.1143
1576.73 | -144.303 | 2 | 1 | 0.15672
1523.99 | -139.475 | 2 | 1 | 0.25781
1520.93 | -139.195 | 2 | 1 | 0.60711
1472.13 | -134.729 | 2 | 1 | 0.71196
1517.15 | -138.849 | 2 | 1 | 0.74185
1514.75 | -138.63 | 2 | 1 | 0.67289
1514.29 | -138.588 | 2 | 1 | 0.55714
1561.86 | -142.941 | 2 | 1 | 0.39173
1447.04 | -132.433 | 2 | 1 | 0.19003
1253.78 | -114.746 | 2 | 1 | 0.0094396
1236.84 | -113.195 | 2 | 1 | 0
1147.96 | -105.062 | 2 | 1 | 0
1134.36 | -103.816 | 2 | 1 | 0
664.95 | -48.2222 | 1 | 1 | 0
646.554 | -46.8881 | 1 | 1 | 0
646.194 | -46.862 | 1 | 1 | 0
316.385 | -22.9443 | 1 | 1 | 0
549.163 | -39.8253 | 1 | 1 | 0
287.769 | -20.869 | 1 | 1 | 0
299.992 | -21.7554 | 1 | 1 | 0
349.357 | -25.3354 | 1 | 1 | 0
910.45 | -66.0258 | 1 | 1 | 6.12e-06
978.789 | -70.9818 | 1 | 1 | 0.015566
1562.79 | -113.334 | 1 | 1 | 0.10023
1563.11 | -143.056 | 2 | 1 | 0.22076
1511.16 | -138.302 | 2 | 1 | 0.21278
1511.14 | -138.299 | 2 | 1 | 0.33436
1465.44 | -134.117 | 2 | 1 | 0.41252
1510.92 | -138.279 | 2 | 1 | 0.49529
1509.37 | -138.137 | 2 | 1 | 0.47533
1508.18 | -138.028 | 2 | 1 | 0.34553
1556.06 | -142.411 | 2 | 1 | 0.36266
1441.55 | -131.931 | 2 | 1 | 0.16225
1247.9 | -114.208 | 2 | 1 | 0.013519
1226.99 | -112.294 | 2 | 1 | 0
1137.25 | -104.081 | 2 | 1 | 0
1122.37 | -102.72 | 2 | 1 | 0
619.52 | -44.9276 | 1 | 1 | 0
703.428 | -51.0126 | 1 | 1 | 0
677.382 | -49.1237 | 1 | 1 | 0
667.765 | -48.4264 | 1 | 1 | 0
509.704 | -36.9637 | 1 | 1 | 0
545.149 | -39.5342 | 1 | 1 | 0
328.506 | -23.8232 | 1 | 1 | 0
349.357 | -25.3354 | 1 | 1 | 0
898.753 | -65.1776 | 1 | 1 | 1.27e-05
979.589 | -71.0398 | 1 | 1 | 0.098646
1548.57 | -112.303 | 1 | 1 | 0.27124
1555.19 | -142.331 | 2 | 1 | 0.48949
1511.72 | -138.352 | 2 | 1 | 0.61075
1512.29 | -138.404 | 2 | 1 | 0.72767
1465.86 | -134.156 | 2 | 1 | 0.73995
1510.94 | -138.281 | 2 | 1 | 0.77223
1509.06 | -138.109 | 2 | 1 | 0.71346
1507.29 | -137.947 | 2 | 1 | 0.53902
1552.48 | -142.083 | 2 | 1 | 0.42889
1439.26 | -131.721 | 2 | 1 | 0.21971
1250.79 | -114.473 | 2 | 1 | 0.0089362
1234.74 | -113.003 | 2 | 1 | 0
1139.83 | -104.317 | 2 | 1 | 0
1095.75 | -100.283 | 2 | 1 | 0
613.009 | -44.4554 | 1 | 1 | 0
536.575 | -38.9124 | 1 | 1 | 0
444.695 | -32.2493 | 1 | 1 | 0
287.769 | -20.869 | 1 | 1 | 0
287.769 | -20.869 | 1 | 1 | 0
287.769 | -20.869 | 1 | 1 | 0
365.65 | -26.517 | 1 | 1 | 0
349.357 | -25.3354 | 1 | 1 | 0
832.633 | -60.3825 | 1 | 1 | 7.53e-05
923.854 | -66.9979 | 1 | 1 | 0.097379
1512.66 | -109.698 | 1 | 1 | 0.28621
1523.39 | -110.477 | 1 | 1 | 0.46975
1489.21 | -107.997 | 1 | 1 | 0.59405
1496 | -108.49 | 1 | 1 | 0.68523
1453.66 | -105.419 | 1 | 1 | 0.7258
1496.34 | -108.514 | 1 | 1 | 0.72602
1492.63 | -108.245 | 1 | 1 | 0.67595
1492.99 | -108.272 | 1 | 1 | 0.57681
1545.25 | -112.061 | 1 | 1 | 0.42001
1434.58 | -104.036 | 1 | 1 | 0.21637
1240 | -89.9245 | 1 | 1 | 0.010351
1219.64 | -88.4483 | 1 | 1 | 0
1123.21 | -81.4555 | 1 | 1 | 0
1087.85 | -78.8909 | 1 | 1 | 0
633.282 | -45.9256 | 1 | 1 | 0
369.955 | -26.8291 | 1 | 1 | 0
563.672 | -40.8775 | 1 | 1 | 0
263.767 | -19.1284 | 1 | 1 | 0
237.929 | -17.2546 | 1 | 1 | 0
237.929 | -17.2546 | 1 | 1 | 0
250.151 | -18.1409 | 1 | 1 | 0
274.596 | -19.9137 | 1 | 1 | 0
845.999 | -61.3518 | 1 | 1 | 5.94e-05
824.982 | -59.8277 | 1 | 1 | 0.098642
1093.15 | -79.2753 | 1 | 1 | 0.29733
1094.41 | -79.3664 | 1 | 1 | 0.48952
1077.16 | -78.1158 | 1 | 1 | 0.62309
1104.76 | -80.1174 | 1 | 1 | 0.70752
1113.88 | -80.7782 | 1 | 1 | 0.74548
1116.09 | -80.9386 | 1 | 1 | 0.73512
866.062 | -62.8068 | 1 | 1 | 0.69104
865.552 | -62.7698 | 1 | 1 | 0.59397
913.909 | -66.2766 | 1 | 1 | 0.43899
877.748 | -63.6543 | 1 | 1 | 0.2152
742 | -53.8099 | 1 | 1 | 0.012201
650.401 | -47.1671 | 1 | 1 | 0
692.295 | -50.2053 | 1 | 1 | 0
631.375 | -45.7873 | 1 | 1 | 0
522.048 | -37.8589 | 1 | 1 | 0
489.821 | -35.5218 | 1 | 1 | 0
237.929 | -17.2546 | 1 | 1 | 0
237.928 | -17.2546 | 1 | 1 | 0
237.928 | -17.2546 | 1 | 1 | 0
237.928 | -17.2546 | 1 | 1 | 0
250.15 | -18.1409 | 1 | 1 | 0
274.596 | -19.9137 | 1 | 1 | 0
306.396 | -22.2199 | 1 | 1 | 0
517.598 | -37.5362 | 1 | 1 | 0.013915
671.542 | -48.7002 | 1 | 1 | 0.19517
587.243 | -53.7444 | 2 | 1 | 0.25609
643.958 | -58.935 | 2 | 1 | 0.41882
570.693 | -52.2298 | 2 | 1 | 0.69829
663.228 | -60.6986 | 2 | 1 | 0.71659
575.053 | -52.6288 | 2 | 1 | 0.76963
671.855 | -61.4881 | 2 | 1 | 0.70877
587.558 | -53.7733 | 2 | 1 | 0.59637
735.731 | -67.3341 | 2 | 1 | 0.44076
678.16 | -62.0652 | 2 | 1 | 0.22937
766.401 | -70.141 | 2 | 1 | 0.0096878
646.055 | -59.127 | 2 | 1 | 0
697.168 | -63.8049 | 2 | 1 | 0
703.263 | -64.3626 | 2 | 1 | 0
625.848 | -45.3865 | 1 | 1 | 0
395.448 | -28.6779 | 1 | 1 | 0
459.471 | -18108 | 1 | 1 | 0
359.774 | -26.0908 | 1 | 1 | 0
287.769 | -20.869 | 1 | 1 | 0
287.769 | -20.869 | 1 | 1 | 0
299.992 | -21.7554 | 1 | 1 | 0
349.357 | -25.3354 | 1 | 1 | 0
845.031 | -61.2817 | 1 | 1 | 4.98e-05
927.814 | -67.2851 | 1 | 1 | 0.023765
1509.24 | -109.45 | 1 | 1 | 0.18599
1507.68 | -137.982 | 2 | 1 | 0.37375
1484.19 | -135.833 | 2 | 1 | 0.59925
1492.66 | -136.608 | 2 | 1 | 0.68763
1452.94 | -132.973 | 2 | 1 | 0.7335
1497.8 | -137.079 | 2 | 1 | 0.71961
1493.99 | -136.73 | 2 | 1 | 0.65775
1492.57 | -136.6 | 2 | 1 | 0.54394
1539.6 | -140.904 | 2 | 1 | 0.38375
1428.07 | -130.697 | 2 | 1 | 0.19633
1237.24 | -113.232 | 2 | 1 | 0.016776
1217.42 | -111.418 | 2 | 1 | 1.27e-06
1114.99 | -102.044 | 2 | 1 | 0
1081.95 | -99.0201 | 2 | 1 | 0
605.528 | -43.9129 | 1 | 1 | 0
577.108 | -41.8519 | 1 | 1 | 0
313.483 | -22.7338 | 1 | 1 | 0
337.965 | -24.5093 | 1 | 1 | 0
287.769 | -20.869 | 1 | 1 | 0
287.769 | -20.869 | 1 | 1 | 0
299.992 | -21.7554 | 1 | 1 | 0
349.357 | -25.3354 | 1 | 1 | 0
829.619 | -60.1639 | 1 | 1 | 2.08e-06
917.257 | -66.5194 | 1 | 1 | 0.0075254
1507.4 | -109.316 | 1 | 1 | 0.24467
1525.72 | -139.634 | 2 | 1 | 0.46408
1493.55 | -136.689 | 2 | 1 | 0.63252
1494.76 | -136.8 | 2 | 1 | 0.71434
1449.64 | -132.671 | 2 | 1 | 0.75199
1496.16 | -136.929 | 2 | 1 | 0.73776
1493.83 | -136.716 | 2 | 1 | 0.69187
1491.67 | -136.518 | 2 | 1 | 0.59132
1541.03 | -141.035 | 2 | 1 | 0.43323
1427.65 | -130.658 | 2 | 1 | 0.22167
1234.45 | -112.977 | 2 | 1 | 0.018252
1216.71 | -111.353 | 2 | 1 | 3.76e-05
1128.33 | -103.265 | 2 | 1 | 0
1107.97 | -101.402 | 2 | 1 | 0
652.646 | -47.3299 | 1 | 1 | 0
618.972 | -44.8878 | 1 | 1 | 0
621.618 | -45.0797 | 1 | 1 | 0
529.203 | -38.3778 | 1 | 1 | 0
287.769 | -20.869 | 1 | 1 | 0
287.769 | -20.869 | 1 | 1 | 0
346.429 | -25.123 | 1 | 1 | 0
371.799 | -26.9628 | 1 | 1 | 0
840.179 | -60.9298 | 1 | 1 | 4.98e-05
931.694 | -67.5665 | 1 | 1 | 0.0079812
1514.94 | -109.864 | 1 | 1 | 0.21992
1530.95 | -140.113 | 2 | 1 | 0.43093
1498.65 | -137.156 | 2 | 1 | 0.62293
1498.72 | -137.162 | 2 | 1 | 0.64896
1454.71 | -133.135 | 2 | 1 | 0.54513
1505.79 | -137.81 | 2 | 1 | 0.66773
1507.36 | -137.953 | 2 | 1 | 0.49372
1505.74 | -137.805 | 2 | 1 | 0.43472
1551.06 | -141.953 | 2 | 1 | 0.35779
1440.61 | -131.845 | 2 | 1 | 0.18807
1256.83 | -115.025 | 2 | 1 | 0.0067314
1242.79 | -113.74 | 2 | 1 | 0
1137.49 | -104.103 | 2 | 1 | 0
1107.32 | -101.342 | 2 | 1 | 0
349.356 | -25.3353 | 1 | 1 | 0
299.992 | -21.7554 | 1 | 1 | 0
287.769 | -20.869 | 1 | 1 | 0
287.769 | -20.869 | 1 | 1 | 0
287.769 | -20.869 | 1 | 1 | 0
287.769 | -20.869 | 1 | 1 | 0
299.992 | -21.7554 | 1 | 1 | 0
349.357 | -25.3354 | 1 | 1 | 0
933.113 | -67.6694 | 1 | 1 | 1.87e-05
1010.74 | -73.2985 | 1 | 1 | 0.0093756
1553.4 | -112.652 | 1 | 1 | 0.097147
1509.66 | -138.164 | 2 | 1 | 0.16694
1473.95 | -134.895 | 2 | 1 | 0.22746
1495.01 | -136.823 | 2 | 1 | 0.40011
1464.99 | -134.076 | 2 | 1 | 0.57745
1532.24 | -140.231 | 2 | 1 | 0.66071
1528.92 | -139.927 | 2 | 1 | 0.59683
1527.23 | -139.772 | 2 | 1 | 0.49023
1579.9 | -144.593 | 2 | 1 | 0.37757
1393.92 | -127.572 | 2 | 1 | 0.19119
1083.83 | -99.1922 | 2 | 1 | 0.0095649
1126.05 | -103.056 | 2 | 1 | 0
1037.83 | -94.9821 | 2 | 1 | 0
987.556 | -90.3811 | 2 | 1 | 0
349.356 | -25.3353 | 1 | 1 | 0
299.992 | -21.7554 | 1 | 1 | 0
287.769 | -20.869 | 1 | 1 | 0
287.769 | -20.869 | 1 | 1 | 0
287.769 | -20.869 | 1 | 1 | 0
287.769 | -20.869 | 1 | 1 | 0
299.992 | -21.7554 | 1 | 1 | 0
349.357 | -25.3354 | 1 | 1 | 0
743.183 | -53.8956 | 1 | 1 | 0.00012965
805.751 | -58.4331 | 1 | 1 | 0.030481
1457.47 | -105.695 | 1 | 1 | 0.15184
1493.54 | -108.312 | 1 | 1 | 0.15678
1456.74 | -105.643 | 1 | 1 | 0.26005
1469.53 | -106.57 | 1 | 1 | 0.28266
1426.39 | -103.442 | 1 | 1 | 0.36387
1493.09 | -108.279 | 1 | 1 | 0.52258
1510.92 | -109.572 | 1 | 1 | 0.39137
1522.56 | -110.416 | 1 | 1 | 0.25378
1574.72 | -114.199 | 1 | 1 | 0.18374
1456.21 | -105.604 | 1 | 1 | 0.088645
1246.09 | -90.3662 | 1 | 1 | 0.0099071
1211.8 | -87.88 | 1 | 1 | 0
1107.34 | -80.3046 | 1 | 1 | 0
1081.34 | -78.4187 | 1 | 1 | 0
349.356 | -25.3353 | 1 | 1 | 0
299.992 | -21.7554 | 1 | 1 | 0
287.769 | -20.869 | 1 | 1 | 0
237.929 | -17.2546 | 1 | 1 | 0
237.929 | -17.2546 | 1 | 1 | 0
237.929 | -17.2546 | 1 | 1 | 0
250.151 | -18.1409 | 1 | 1 | 0
274.596 | -19.9137 | 1 | 1 | 0
888.651 | -64.445 | 1 | 1 | 7.73e-05
867.782 | -62.9315 | 1 | 1 | 0.0033355
1123.74 | -81.4937 | 1 | 1 | 0.10737
1099.36 | -79.7259 | 1 | 1 | 0.18017
1064.25 | -77.1795 | 1 | 1 | 0.23535
1078.01 | -78.1776 | 1 | 1 | 0.2826
1087.12 | -78.8378 | 1 | 1 | 0.49005
1098.51 | -79.6638 | 1 | 1 | 0.47059
850.986 | -61.7135 | 1 | 1 | 0.31036
854.076 | -61.9376 | 1 | 1 | 0.34886
900.017 | -65.2692 | 1 | 1 | 0.29076
858.292 | -62.2434 | 1 | 1 | 0.19169
691.913 | -50.1775 | 1 | 1 | 0.012474
624.074 | -45.2579 | 1 | 1 | 1.5e-05
323.485 | -23.4591 | 1 | 1 | 0
299.041 | -21.6865 | 1 | 1 | 0
274.595 | -19.9136 | 1 | 1 | 0
250.151 | -18.1409 | 1 | 1 | 0
237.929 | -17.2546 | 1 | 1 | 0
237.928 | -17.2546 | 1 | 1 | 0
237.928 | -17.2546 | 1 | 1 | 0
237.928 | -17.2546 | 1 | 1 | 0
250.15 | -18.1409 | 1 | 1 | 0
274.596 | -19.9137 | 1 | 1 | 0
297.853 | -21.6003 | 1 | 1 | 0.00015479
452.131 | -32.7885 | 1 | 1 | 0.013656
654.115 | -47.4365 | 1 | 1 | 0.11525
693.122 | -63.4345 | 2 | 1 | 0.32722
586.836 | -53.7072 | 2 | 1 | 0.54698
415.61 | -38.0366 | 2 | 1 | 0.66578
532.145 | -48.7019 | 2 | 1 | 0.74316
501.044 | -45.8555 | 2 | 1 | 0.75669
565.885 | -51.7898 | 2 | 1 | 0.60407
539.243 | -49.3516 | 2 | 1 | 0.48213
589.898 | -53.9874 | 2 | 1 | 0.26923
350.425 | -32.0709 | 2 | 1 | 0.11718
296.666 | -27.1509 | 2 | 1 | 0.018384
272.222 | -24.9137 | 2 | 1 | 9.57e-06
323.484 | -29.6052 | 2 | 1 | 0
299.04 | -27.3682 | 2 | 1 | 0
274.595 | -19.9136 | 1 | 1 | 0
250.15 | -18.1409 | 1 | 1 | 0
237.928 | -17.2546 | 1 | 1 | 0
287.769 | -20.869 | 1 | 1 | 0
287.769 | -20.869 | 1 | 1 | 0
287.769 | -20.869 | 1 | 1 | 0
299.991 | -21.7554 | 1 | 1 | 0
349.357 | -25.3354 | 1 | 1 | 0
708.98 | -51.4152 | 1 | 1 | 8.92e-05
781.491 | -56.6737 | 1 | 1 | 0.10647
1350.87 | -97.965 | 1 | 1 | 0.27957
1408.99 | -128.95 | 2 | 1 | 0.43904
1427.9 | -130.682 | 2 | 1 | 0.47929
1446.24 | -132.36 | 2 | 1 | 0.64458
1406.66 | -128.738 | 2 | 1 | 0.6738
1475.46 | -135.034 | 2 | 1 | 0.61991
1493.13 | -136.651 | 2 | 1 | 0.64494
1504.67 | -137.707 | 2 | 1 | 0.5371
1562.72 | -143.021 | 2 | 1 | 0.35851
1452.97 | -132.976 | 2 | 1 | 0.20506
1243.31 | -113.788 | 2 | 1 | 0.02148
1206.6 | -110.428 | 2 | 1 | 1.6e-05
1087.67 | -99.5438 | 2 | 1 | 0
1073.94 | -98.2873 | 2 | 1 | 0
349.356 | -25.3353 | 1 | 1 | 0
299.991 | -21.7554 | 1 | 1 | 0
287.769 | -20.869 | 1 | 1 | 0
287.769 | -20.869 | 1 | 1 | 0
287.769 | -20.869 | 1 | 1 | 0
287.769 | -20.869 | 1 | 1 | 0
299.991 | -21.7554 | 1 | 1 | 0
349.357 | -25.3354 | 1 | 1 | 0
847.493 | -61.4602 | 1 | 1 | 0.00051294
943.328 | -68.4102 | 1 | 1 | 0.11037
1520.99 | -110.302 | 1 | 1 | 0.25868
1518.36 | -138.96 | 2 | 1 | 0.42746
1493.55 | -136.69 | 2 | 1 | 0.53658
1512.22 | -138.399 | 2 | 1 | 0.64682
1470.52 | -134.582 | 2 | 1 | 0.72096
1528.28 | -139.869 | 2 | 1 | 0.68012
1522.94 | -139.379 | 2 | 1 | 0.63689
1519.41 | -139.056 | 2 | 1 | 0.54424
1564.4 | -143.174 | 2 | 1 | 0.3904
1453.67 | -133.04 | 2 | 1 | 0.20285
1258.84 | -115.209 | 2 | 1 | 0.023122
1234.88 | -113.016 | 2 | 1 | 3.07e-05
1115.92 | -102.129 | 2 | 1 | 0
1092.03 | -99.943 | 2 | 1 | 0
412.707 | -29.9295 | 1 | 1 | 0
330.156 | -23.9429 | 1 | 1 | 0
287.769 | -20.869 | 1 | 1 | 0
287.769 | -20.869 | 1 | 1 | 0
287.769 | -20.869 | 1 | 1 | 0
287.769 | -20.869 | 1 | 1 | 0
299.991 | -21.7554 | 1 | 1 | 0
349.357 | -25.3354 | 1 | 1 | 0
881.789 | -63.9473 | 1 | 1 | 0.00012063
977.711 | -70.9036 | 1 | 1 | 0.063913
1551.03 | -112.481 | 1 | 1 | 0.15372
1539.76 | -140.919 | 2 | 1 | 0.27927
1522.93 | -139.378 | 2 | 1 | 0.22273
1525.27 | -139.592 | 2 | 1 | 0.63926
1475.92 | -135.076 | 2 | 1 | 0.68068
1517.23 | -138.857 | 2 | 1 | 0.73701
1511.03 | -138.29 | 2 | 1 | 0.68621
1507.71 | -137.986 | 2 | 1 | 0.58573
1552.47 | -142.082 | 2 | 1 | 0.42375
1437.32 | -131.544 | 2 | 1 | 0.22448
1239.14 | -113.406 | 2 | 1 | 0.017278
1221.68 | -111.808 | 2 | 1 | 2.09e-05
1132.32 | -103.63 | 2 | 1 | 0
1121.68 | -102.657 | 2 | 1 | 0
615.928 | -44.6671 | 1 | 1 | 0
711.003 | -51.562 | 1 | 1 | 0
640.789 | -46.47 | 1 | 1 | 0
592.974 | -43.0025 | 1 | 1 | 0
287.769 | -20.869 | 1 | 1 | 0
287.769 | -20.869 | 1 | 1 | 0
299.991 | -21.7554 | 1 | 1 | 0
349.357 | -25.3354 | 1 | 1 | 0
873.779 | -63.3665 | 1 | 1 | 0.00078877
963.877 | -69.9004 | 1 | 1 | 0.096993
1539.68 | -111.658 | 1 | 1 | 0.26549
1549.22 | -141.785 | 2 | 1 | 0.49413
1512.72 | -138.444 | 2 | 1 | 0.64179
1511.5 | -138.332 | 2 | 1 | 0.72081
1466.67 | -134.229 | 2 | 1 | 0.74437
1507.87 | -138 | 2 | 1 | 0.74053
1509.82 | -138.179 | 2 | 1 | 0.68127
1505.11 | -137.748 | 2 | 1 | 0.57983
1548.08 | -141.68 | 2 | 1 | 0.42527
1433.17 | -131.164 | 2 | 1 | 0.22951
1238.89 | -113.383 | 2 | 1 | 0.014967
1218.37 | -111.505 | 2 | 1 | 4.94e-06
1123.58 | -102.83 | 2 | 1 | 0
1115.52 | -102.092 | 2 | 1 | 0
652.877 | -47.3466 | 1 | 1 | 0
728.742 | -52.8484 | 1 | 1 | 0
674.605 | -48.9224 | 1 | 1 | 0
422.393 | -30.6319 | 1 | 1 | 0
452.519 | -32.8167 | 1 | 1 | 0
371.09 | -26.9115 | 1 | 1 | 0
299.991 | -21.7554 | 1 | 1 | 0
349.357 | -25.3354 | 1 | 1 | 0
874.603 | -63.4262 | 1 | 1 | 0.00011563
963.204 | -69.8516 | 1 | 1 | 0.034944
1541.67 | -111.802 | 1 | 1 | 0.20397
1549.74 | -112.387 | 1 | 1 | 0.34238
1503.91 | -109.063 | 1 | 1 | 0.61483
1503.41 | -109.027 | 1 | 1 | 0.578
1460.32 | -105.902 | 1 | 1 | 0.70345
1513.56 | -109.763 | 1 | 1 | 0.67835
1514.32 | -109.819 | 1 | 1 | 0.62996
1515.19 | -109.881 | 1 | 1 | 0.5534
1569.18 | -113.797 | 1 | 1 | 0.40223
1449.44 | -105.113 | 1 | 1 | 0.21185
1233.5 | -89.4532 | 1 | 1 | 0.021582
1199.9 | -87.0169 | 1 | 1 | 2.76e-05
1104.86 | -80.1243 | 1 | 1 | 0
1092.72 | -79.2442 | 1 | 1 | 0
727.22 | -52.738 | 1 | 1 | 0
748.854 | -54.3069 | 1 | 1 | 0
619.43 | -44.9211 | 1 | 1 | 0
622.293 | -45.1287 | 1 | 1 | 0
584.549 | -42.3915 | 1 | 1 | 0
465.363 | -33.7481 | 1 | 1 | 0
332.005 | -24.077 | 1 | 1 | 0
274.596 | -19.9137 | 1 | 1 | 0
836.798 | -60.6846 | 1 | 1 | 4.67e-05
849.77 | -61.6253 | 1 | 1 | 0.11225
1131.34 | -82.0451 | 1 | 1 | 0.31442
1124.11 | -81.5208 | 1 | 1 | 0.46862
1094.66 | -79.3849 | 1 | 1 | 0.5752
1094.58 | -79.379 | 1 | 1 | 0.65296
1094.05 | -79.3404 | 1 | 1 | 0.72405
1097.36 | -79.5806 | 1 | 1 | 0.71798
853.722 | -61.9119 | 1 | 1 | 0.66618
851.385 | -61.7424 | 1 | 1 | 0.57693
896.274 | -64.9978 | 1 | 1 | 0.42706
856.386 | -62.1051 | 1 | 1 | 0.2316
741.445 | -53.7696 | 1 | 1 | 0.013022
652.717 | -47.3351 | 1 | 1 | 0
784.066 | -56.8605 | 1 | 1 | 0
670.59 | -48.6312 | 1 | 1 | 0
708.329 | -51.368 | 1 | 1 | 0
600.896 | -43.577 | 1 | 1 | 0
594.556 | -43.1172 | 1 | 1 | 0
527.406 | -38.2475 | 1 | 1 | 0
237.928 | -17.2546 | 1 | 1 | 0
313.594 | -22.7419 | 1 | 1 | 0
250.15 | -18.1409 | 1 | 1 | 0
274.596 | -19.9137 | 1 | 1 | 0
304.784 | -22.103 | 1 | 1 | 4.09e-05
703.322 | -51.0049 | 1 | 1 | 0.096451
673.291 | -48.8271 | 1 | 1 | 0.18
722.094 | -66.086 | 2 | 1 | 0.38351
625.999 | -57.2915 | 2 | 1 | 0.59825
691.548 | -63.2905 | 2 | 1 | 0.65968
636.403 | -58.2436 | 2 | 1 | 0.68335
708.582 | -64.8495 | 2 | 1 | 0.67321
651.841 | -59.6565 | 2 | 1 | 0.63302
728.569 | -66.6786 | 2 | 1 | 0.54551
716.214 | -65.5479 | 2 | 1 | 0.40417
827.623 | -75.744 | 2 | 1 | 0.22169
753.831 | -68.9906 | 2 | 1 | 0.017454
789.988 | -72.2997 | 2 | 1 | 1.96e-05
755.689 | -69.1607 | 2 | 1 | 0
788.409 | -72.1552 | 2 | 1 | 0
686.321 | -49.772 | 1 | 1 | 0
721.053 | -52.2908 | 1 | 1 | 0
607.331 | -44.0436 | 1 | 1 | 0
645.844 | -46.8366 | 1 | 1 | 0
622.65 | -45.1545 | 1 | 1 | 0
516.891 | -37.485 | 1 | 1 | 0
377.418 | -27.3704 | 1 | 1 | 0
349.357 | -25.3354 | 1 | 1 | 0
864.596 | -62.7005 | 1 | 1 | 5.02e-05
966.258 | -70.073 | 1 | 1 | 0.0067089
1544.84 | -112.032 | 1 | 1 | 0.12474
1543.54 | -141.265 | 2 | 1 | 0.18829
1498.95 | -137.184 | 2 | 1 | 0.23625
1495.81 | -136.896 | 2 | 1 | 0.54222
1450.07 | -132.71 | 2 | 1 | 0.66633
1498.77 | -137.167 | 2 | 1 | 0.74797
1499.59 | -137.243 | 2 | 1 | 0.69621
1496.94 | -137 | 2 | 1 | 0.59286
1547.51 | -141.629 | 2 | 1 | 0.43421
1432.81 | -131.13 | 2 | 1 | 0.22999
1231.53 | -112.71 | 2 | 1 | 0.019444
1205.4 | -110.318 | 2 | 1 | 1.12e-05
1109.67 | -101.557 | 2 | 1 | 0
1109.54 | -101.545 | 2 | 1 | 0
713.681 | -51.7562 | 1 | 1 | 0
735.836 | -53.3628 | 1 | 1 | 0
560.507 | -40.648 | 1 | 1 | 0
690.593 | -50.0818 | 1 | 1 | 0
656.642 | -47.6197 | 1 | 1 | 0
579.228 | -42.0056 | 1 | 1 | 0
413.269 | -29.9703 | 1 | 1 | 0
402.848 | -29.2145 | 1 | 1 | 0
887.01 | -64.3259 | 1 | 1 | 4.91e-05
985.091 | -71.4388 | 1 | 1 | 0.013267
1561.84 | -113.265 | 1 | 1 | 0.12861
1552.74 | -142.107 | 2 | 1 | 0.23893
1501.58 | -137.425 | 2 | 1 | 0.36094
1503.24 | -137.577 | 2 | 1 | 0.55696
1457.57 | -133.397 | 2 | 1 | 0.67208
1506.37 | -137.863 | 2 | 1 | 0.70523
1504.04 | -137.65 | 2 | 1 | 0.54813
1498.58 | -137.15 | 2 | 1 | 0.50871
1549.77 | -141.835 | 2 | 1 | 0.33927
1436.2 | -131.441 | 2 | 1 | 0.1724
1239.88 | -113.474 | 2 | 1 | 0.0072818
1221.26 | -111.77 | 2 | 1 | 0
1126.88 | -103.132 | 2 | 1 | 0
1123.45 | -102.818 | 2 | 1 | 0
692.69 | -50.2339 | 1 | 1 | 0
742.674 | -53.8587 | 1 | 1 | 0
546.559 | -39.6364 | 1 | 1 | 0
706.449 | -51.2317 | 1 | 1 | 0
668.129 | -48.4527 | 1 | 1 | 0
584.205 | -42.3665 | 1 | 1 | 0
299.991 | -21.7554 | 1 | 1 | 0
349.357 | -25.3354 | 1 | 1 | 0
916.77 | -66.4842 | 1 | 1 | 9.8e-05
1006.87 | -73.0184 | 1 | 1 | 0.031502
1591.99 | -115.451 | 1 | 1 | 0.14291
1573.67 | -144.022 | 2 | 1 | 0.17278
1519.03 | -139.022 | 2 | 1 | 0.21798
1517.4 | -138.872 | 2 | 1 | 0.55463
1467.5 | -134.305 | 2 | 1 | 0.55465
1512.03 | -138.381 | 2 | 1 | 0.74833
1511.44 | -138.327 | 2 | 1 | 0.69153
1511.88 | -138.367 | 2 | 1 | 0.59201
1560.08 | -142.779 | 2 | 1 | 0.43349
1436.88 | -131.503 | 2 | 1 | 0.22162
1239.26 | -113.417 | 2 | 1 | 0.019667
1222.18 | -111.854 | 2 | 1 | 0.00012164
1128.11 | -103.245 | 2 | 1 | 0
1131.65 | -103.569 | 2 | 1 | 0
703 | -50.9816 | 1 | 1 | 0
753.635 | -54.6536 | 1 | 1 | 0
561.158 | -40.6952 | 1 | 1 | 0
720.34 | -52.2391 | 1 | 1 | 0
697.479 | -50.5812 | 1 | 1 | 0
625.147 | -45.3357 | 1 | 1 | 0
660.651 | -47.9104 | 1 | 1 | 0
686.373 | -49.7758 | 1 | 1 | 0
970.277 | -70.3645 | 1 | 1 | 0.00019853
1077.95 | -78.1732 | 1 | 1 | 0.094943
1635.59 | -118.613 | 1 | 1 | 0.16722
1585.11 | -145.069 | 2 | 1 | 0.31749
1527.13 | -139.763 | 2 | 1 | 0.33781
1523.79 | -139.457 | 2 | 1 | 0.43373
1476.63 | -135.141 | 2 | 1 | 0.58803
1523.79 | -139.457 | 2 | 1 | 0.56846
1521.23 | -139.223 | 2 | 1 | 0.46716
1517.86 | -138.915 | 2 | 1 | 0.45497
1566.33 | -143.351 | 2 | 1 | 0.1697
1450.93 | -132.79 | 2 | 1 | 0.12223
1252.42 | -114.621 | 2 | 1 | 0.018565
1239.59 | -113.448 | 2 | 1 | 0
1153.96 | -105.611 | 2 | 1 | 0
1158.4 | -106.017 | 2 | 1 | 0
665.689 | -48.2758 | 1 | 1 | 0
637.339 | -46.2198 | 1 | 1 | 0
590.313 | -42.8095 | 1 | 1 | 0
480.055 | -34.8136 | 1 | 1 | 0
287.769 | -20.869 | 1 | 1 | 0
287.769 | -20.869 | 1 | 1 | 0
371.154 | -26.9161 | 1 | 1 | 0
383.894 | -27.84 | 1 | 1 | 0
978.76 | -70.9797 | 1 | 1 | 0.00060889
1100.81 | -79.8305 | 1 | 1 | 0.10553
1639.37 | -118.887 | 1 | 1 | 0.26778
1594.15 | -115.608 | 1 | 1 | 0.29068
1532.92 | -111.168 | 1 | 1 | 0.28807
1534.99 | -111.317 | 1 | 1 | 0.40221
1496.69 | -108.54 | 1 | 1 | 0.50316
1539.1 | -111.616 | 1 | 1 | 0.37724
1533.82 | -111.233 | 1 | 1 | 0.61777
1533.3 | -111.195 | 1 | 1 | 0.4386
1578.66 | -114.484 | 1 | 1 | 0.33091
1465.9 | -106.307 | 1 | 1 | 0.15349
1275.47 | -92.497 | 1 | 1 | 0.022482
1264.01 | -91.6661 | 1 | 1 | 3.36e-05
1171.86 | -84.9835 | 1 | 1 | 0
1158.09 | -83.9847 | 1 | 1 | 0
642.656 | -46.6054 | 1 | 1 | 0
645.723 | -46.8278 | 1 | 1 | 0
668.146 | -48.454 | 1 | 1 | 0
385.115 | -27.9285 | 1 | 1 | 0
237.928 | -17.2546 | 1 | 1 | 0
237.928 | -17.2546 | 1 | 1 | 0
250.151 | -18.1409 | 1 | 1 | 0
274.596 | -19.9137 | 1 | 1 | 0
946.401 | -68.633 | 1 | 1 | 0.00033162
962.724 | -69.8167 | 1 | 1 | 0.094837
1226.95 | -88.9787 | 1 | 1 | 0.2988
1210.92 | -87.8163 | 1 | 1 | 0.22054
1173.13 | -85.0753 | 1 | 1 | 0.5832
1163.82 | -84.4001 | 1 | 1 | 0.6481
1151.25 | -83.4887 | 1 | 1 | 0.69428
1141.26 | -82.7645 | 1 | 1 | 0.73536
887.322 | -64.3486 | 1 | 1 | 0.62583
885.488 | -64.2156 | 1 | 1 | 0.58665
938.521 | -68.0616 | 1 | 1 | 0.43299
906.098 | -65.7102 | 1 | 1 | 0.23235
768.151 | -55.7063 | 1 | 1 | 0.023636
686.477 | -49.7833 | 1 | 1 | 1.05e-05
771.708 | -55.9643 | 1 | 1 | 0
735.493 | -53.338 | 1 | 1 | 0
595.816 | -43.2086 | 1 | 1 | 0
581.315 | -42.1569 | 1 | 1 | 0
513.67 | -37.2514 | 1 | 1 | 0
300.889 | -21.8205 | 1 | 1 | 0
237.928 | -17.2545 | 1 | 1 | 0
237.928 | -17.2545 | 1 | 1 | 0
250.15 | -18.1409 | 1 | 1 | 0
274.596 | -19.9137 | 1 | 1 | 0
348.631 | -25.2827 | 1 | 1 | 0.00019004
760.191 | -55.1291 | 1 | 1 | 0.1195
684.002 | -49.6038 | 1 | 1 | 0.31594
754.925 | -69.0908 | 2 | 1 | 0.49563
610.965 | -55.9155 | 2 | 1 | 0.61609
715.891 | -65.5183 | 2 | 1 | 0.68041
614.664 | -56.254 | 2 | 1 | 0.73399
716.234 | -65.5498 | 2 | 1 | 0.76237
617.757 | -56.5371 | 2 | 1 | 0.70687
727.319 | -66.5642 | 2 | 1 | 0.60281
671.134 | -61.4222 | 2 | 1 | 0.44905
805.708 | -73.7384 | 2 | 1 | 0.24433
708.658 | -64.8563 | 2 | 1 | 0.02042
775.002 | -70.9282 | 2 | 1 | 1.22e-05
694.655 | -63.5748 | 2 | 1 | 0
774.829 | -70.9123 | 2 | 1 | 0
607.395 | -44.0483 | 1 | 1 | 0
666.391 | -48.3267 | 1 | 1 | 0
537.796 | -39.0009 | 1 | 1 | 0
668.81 | -48.5021 | 1 | 1 | 0
541.405 | -39.2627 | 1 | 1 | 0
287.769 | -20.869 | 1 | 1 | 0
299.991 | -21.7554 | 1 | 1 | 0
349.357 | -25.3354 | 1 | 1 | 0
836.374 | -60.6539 | 1 | 1 | 0.00049795
935.844 | -67.8674 | 1 | 1 | 0.1194
1510.51 | -109.542 | 1 | 1 | 0.31477
1513.94 | -138.556 | 2 | 1 | 0.5002
1493.73 | -136.706 | 2 | 1 | 0.62558
1507.27 | -137.945 | 2 | 1 | 0.71307
1459.17 | -133.543 | 2 | 1 | 0.7569
1497.79 | -137.078 | 2 | 1 | 0.75482
1491.83 | -136.532 | 2 | 1 | 0.69471
1490.29 | -136.391 | 2 | 1 | 0.59064
1539.56 | -140.9 | 2 | 1 | 0.43308
1425.91 | -130.5 | 2 | 1 | 0.23542
1231.29 | -112.688 | 2 | 1 | 0.025245
1211.7 | -110.895 | 2 | 1 | 6.23e-05
1104.55 | -101.088 | 2 | 1 | 0
1081.92 | -99.0171 | 2 | 1 | 0
625.487 | -45.3604 | 1 | 1 | 0
606.789 | -44.0044 | 1 | 1 | 0
582.973 | -42.2772 | 1 | 1 | 0
408.075 | -29.5936 | 1 | 1 | 0
287.769 | -20.869 | 1 | 1 | 0
287.769 | -20.869 | 1 | 1 | 0
299.991 | -21.7554 | 1 | 1 | 0
349.357 | -25.3354 | 1 | 1 | 0
821.215 | -59.5545 | 1 | 1 | 1.73e-06
931.593 | -67.5591 | 1 | 1 | 0.086821
1519.51 | -110.195 | 1 | 1 | 0.18861
1531.81 | -140.191 | 2 | 1 | 0.38364
1494.36 | -136.764 | 2 | 1 | 0.63294
1490.36 | -136.398 | 2 | 1 | 0.67499
1444.74 | -132.223 | 2 | 1 | 0.72223
1494.04 | -136.735 | 2 | 1 | 0.73289
1490.13 | -136.377 | 2 | 1 | 0.68062
1487.93 | -136.176 | 2 | 1 | 0.57845
1535.25 | -140.506 | 2 | 1 | 0.42669
1423.31 | -130.262 | 2 | 1 | 0.23148
1230.18 | -112.586 | 2 | 1 | 0.028519
1214.86 | -111.184 | 2 | 1 | 7.45e-05
1106.76 | -101.291 | 2 | 1 | 0
1090.57 | -99.8094 | 2 | 1 | 0
623.995 | -45.2521 | 1 | 1 | 0
581.489 | -42.1696 | 1 | 1 | 0
588.104 | -42.6493 | 1 | 1 | 0
371.225 | -26.9213 | 1 | 1 | 0
287.769 | -20.869 | 1 | 1 | 0
287.769 | -20.869 | 1 | 1 | 0
299.991 | -21.7554 | 1 | 1 | 0
349.357 | -25.3354 | 1 | 1 | 0
827.867 | -60.0369 | 1 | 1 | 0.00019306
929.167 | -67.3832 | 1 | 1 | 0.019913
1517.49 | -110.049 | 1 | 1 | 0.12069
1532 | -140.208 | 2 | 1 | 0.21319
1495.25 | -136.845 | 2 | 1 | 0.26423
1496.6 | -136.968 | 2 | 1 | 0.55433
1448.43 | -132.56 | 2 | 1 | 0.69433
1492.9 | -136.63 | 2 | 1 | 0.70628
1489.72 | -136.339 | 2 | 1 | 0.64393
1489.2 | -136.292 | 2 | 1 | 0.5342
1534.83 | -140.467 | 2 | 1 | 0.44315
1421.32 | -130.08 | 2 | 1 | 0.24176
1230.12 | -112.581 | 2 | 1 | 0.019952
1209.23 | -110.669 | 2 | 1 | 1.57e-05
1090.92 | -99.8408 | 2 | 1 | 0
1062.28 | -97.2201 | 2 | 1 | 0
597.027 | -43.2964 | 1 | 1 | 0
539.692 | -39.1384 | 1 | 1 | 0
582.287 | -42.2274 | 1 | 1 | 0
417.754 | -30.2955 | 1 | 1 | 0
440.379 | -31.9363 | 1 | 1 | 0
287.769 | -20.869 | 1 | 1 | 0
299.991 | -21.7554 | 1 | 1 | 0
349.357 | -25.3354 | 1 | 1 | 0
814.109 | -59.0392 | 1 | 1 | 0.00090277
911.906 | -66.1314 | 1 | 1 | 0.067447
1494.77 | -108.401 | 1 | 1 | 0.12415
1509.14 | -138.116 | 2 | 1 | 0.18178
1491.53 | -136.505 | 2 | 1 | 0.24046
1493.28 | -136.665 | 2 | 1 | 0.32181
1449.64 | -132.671 | 2 | 1 | 0.30445
1496.79 | -136.986 | 2 | 1 | 0.35412
1494.81 | -136.805 | 2 | 1 | 0.34824
1493.83 | -136.715 | 2 | 1 | 0.48832
1541.28 | -141.057 | 2 | 1 | 0.34054
1425.23 | -130.437 | 2 | 1 | 0.22868
1229.02 | -112.48 | 2 | 1 | 0.0268
1210.02 | -110.741 | 2 | 1 | 9.15e-05
1108.03 | -101.407 | 2 | 1 | 0
1093.91 | -100.114 | 2 | 1 | 0
634.752 | -46.0322 | 1 | 1 | 0
619.779 | -44.9464 | 1 | 1 | 0
620.557 | -45.0028 | 1 | 1 | 0
512.215 | -37.1459 | 1 | 1 | 0
287.769 | -20.869 | 1 | 1 | 0
287.769 | -20.869 | 1 | 1 | 0
299.991 | -21.7554 | 1 | 1 | 0
349.357 | -25.3354 | 1 | 1 | 0
840.799 | -60.9747 | 1 | 1 | 0.00066585
935.231 | -67.8229 | 1 | 1 | 0.028558
1521.33 | -110.327 | 1 | 1 | 0.17506
1533.51 | -111.21 | 1 | 1 | 0.18566
1497.14 | -108.573 | 1 | 1 | 0.22923
1499.66 | -108.755 | 1 | 1 | 0.63045
1456.4 | -105.618 | 1 | 1 | 0.67316
1505.17 | -109.155 | 1 | 1 | 0.70326
1506.76 | -109.27 | 1 | 1 | 0.488
1506.11 | -109.223 | 1 | 1 | 0.50723
1554.25 | -112.714 | 1 | 1 | 0.40178
1437.75 | -104.265 | 1 | 1 | 0.24089
1240.18 | -89.9376 | 1 | 1 | 0.052009
1221.73 | -88.6001 | 1 | 1 | 0.00012616
1114.19 | -80.8013 | 1 | 1 | 0
1115.55 | -80.8994 | 1 | 1 | 0
707.276 | -51.2916 | 1 | 1 | 0
747.036 | -54.175 | 1 | 1 | 0
548.699 | -39.7916 | 1 | 1 | 0
602.614 | -43.7016 | 1 | 1 | 0
597.972 | -43.3649 | 1 | 1 | 0
526.923 | -38.2125 | 1 | 1 | 0
307.024 | -22.2654 | 1 | 1 | 0
274.596 | -19.9137 | 1 | 1 | 0
892.724 | -64.7403 | 1 | 1 | 0.0010068
904.333 | -65.5822 | 1 | 1 | 0.085489
1177.64 | -85.4022 | 1 | 1 | 0.18653
1164.86 | -84.4754 | 1 | 1 | 0.30692
1124.65 | -81.5594 | 1 | 1 | 0.2169
1118.23 | -81.0938 | 1 | 1 | 0.3091
1116.17 | -80.9448 | 1 | 1 | 0.56234
1115.01 | -80.8602 | 1 | 1 | 0.58252
865.625 | -62.7751 | 1 | 1 | 0.48638
862.855 | -62.5743 | 1 | 1 | 0.44804
908.055 | -65.8522 | 1 | 1 | 0.37961
866.803 | -62.8605 | 1 | 1 | 0.21195
763.277 | -55.3529 | 1 | 1 | 0.029066
671.863 | -48.7235 | 1 | 1 | 0.00012295
801.265 | -58.1078 | 1 | 1 | 0
689.776 | -50.0225 | 1 | 1 | 0
741.089 | -53.7438 | 1 | 1 | 0
627.435 | -45.5016 | 1 | 1 | 0
598.097 | -43.374 | 1 | 1 | 0
640.041 | -46.4158 | 1 | 1 | 0
501.78 | -36.3891 | 1 | 1 | 0
463.912 | -33.6429 | 1 | 1 | 0
250.15 | -18.1409 | 1 | 1 | 0
274.596 | -19.9137 | 1 | 1 | 0
347.928 | -25.2317 | 1 | 1 | 0.00027483
697.659 | -50.5942 | 1 | 1 | 0.11365
631.444 | -45.7924 | 1 | 1 | 0.30026
694.866 | -63.5941 | 2 | 1 | 0.47291
569.632 | -52.1327 | 2 | 1 | 0.58412
664.634 | -60.8273 | 2 | 1 | 0.67402
575.545 | -52.6739 | 2 | 1 | 0.7245
677.416 | -61.9971 | 2 | 1 | 0.72924
593.355 | -54.3038 | 2 | 1 | 0.63828
694.039 | -63.5185 | 2 | 1 | 0.53522
648.954 | -59.3923 | 2 | 1 | 0.39417
782.75 | -71.6373 | 2 | 1 | 0.21224
685.865 | -62.7704 | 2 | 1 | 0.051294
752.556 | -68.8739 | 2 | 1 | 0.00032882
680.807 | -62.3075 | 2 | 1 | 0
757.79 | -69.353 | 2 | 1 | 0
599.765 | -43.495 | 1 | 1 | 0
642.327 | -46.5816 | 1 | 1 | 0
542.357 | -39.3318 | 1 | 1 | 0
519.271 | -37.6575 | 1 | 1 | 0
293.129 | -21.2577 | 1 | 1 | 0
237.928 | -17.2545 | 1 | 1 | 0
250.15 | -18.1409 | 1 | 1 | 0
274.596 | -19.9137 | 1 | 1 | 0
289.309 | -20.9807 | 1 | 1 | 0.00051964
581.716 | -42.1861 | 1 | 1 | 0.12254
690.591 | -50.0817 | 1 | 1 | 0.2802
596.182 | -54.5625 | 2 | 1 | 0.46456
651.312 | -59.6081 | 2 | 1 | 0.62378
569.846 | -52.1523 | 2 | 1 | 0.69152
663.567 | -60.7297 | 2 | 1 | 0.71319
578.627 | -52.956 | 2 | 1 | 0.69355
675.846 | -61.8534 | 2 | 1 | 0.64848
588.198 | -53.8319 | 2 | 1 | 0.55353
738.41 | -67.5793 | 2 | 1 | 0.4099
681.906 | -62.4081 | 2 | 1 | 0.22875
780.508 | -71.4321 | 2 | 1 | 0.025632
655.798 | -60.0187 | 2 | 1 | 5.36e-05
748.807 | -68.5308 | 2 | 1 | 0
627.471 | -57.4261 | 2 | 1 | 0
620.956 | -45.0317 | 1 | 1 | 0
308.602 | -22.3799 | 1 | 1 | 0
294.031 | -21.3231 | 1 | 1 | 0
287.769 | -20.869 | 1 | 1 | 0
287.769 | -20.869 | 1 | 1 | 0
287.769 | -20.869 | 1 | 1 | 0
299.991 | -21.7554 | 1 | 1 | 0
349.357 | -25.3354 | 1 | 1 | 0
814.389 | -59.0595 | 1 | 1 | 0.00010572
910.137 | -66.0031 | 1 | 1 | 0.11466
1469.56 | -106.573 | 1 | 1 | 0.2927
1463.89 | -133.975 | 2 | 1 | 0.44231
1454.35 | -133.102 | 2 | 1 | 0.54437
1487.81 | -136.165 | 2 | 1 | 0.63163
1459.04 | -133.531 | 2 | 1 | 0.65804
1521.95 | -139.289 | 2 | 1 | 0.63206
1513.81 | -138.544 | 2 | 1 | 0.62027
1506.48 | -137.873 | 2 | 1 | 0.54633
1551.48 | -141.992 | 2 | 1 | 0.38724
1442.6 | -132.027 | 2 | 1 | 0.23422
1250.51 | -114.446 | 2 | 1 | 0.022281
1229.27 | -112.503 | 2 | 1 | 2.97e-05
1107.86 | -101.391 | 2 | 1 | 0
1082.18 | -99.0413 | 2 | 1 | 0
582.452 | -42.2394 | 1 | 1 | 0
564.903 | -40.9668 | 1 | 1 | 0
448.494 | -32.5248 | 1 | 1 | 0
287.769 | -20.869 | 1 | 1 | 0
287.769 | -20.869 | 1 | 1 | 0
287.769 | -20.869 | 1 | 1 | 0
299.991 | -21.7554 | 1 | 1 | 0
349.357 | -25.3354 | 1 | 1 | 0
835.861 | -60.6167 | 1 | 1 | 0.0010466
936.638 | -67.925 | 1 | 1 | 0.11406
1511.04 | -109.581 | 1 | 1 | 0.30464
1523.52 | -139.433 | 2 | 1 | 0.31485
1507.49 | -137.965 | 2 | 1 | 0.4205
1510.24 | -138.217 | 2 | 1 | 0.6501
1464.62 | -134.042 | 2 | 1 | 0.68699
1507.18 | -137.937 | 2 | 1 | 0.70749
1502.57 | -137.515 | 2 | 1 | 0.589
1498.1 | -137.106 | 2 | 1 | 0.55324
1544.48 | -141.351 | 2 | 1 | 0.41561
1435.01 | -131.332 | 2 | 1 | 0.23822
1243.37 | -113.793 | 2 | 1 | 0.02505
1222.96 | -111.925 | 2 | 1 | 2.98e-05
1114.14 | -101.966 | 2 | 1 | 0
1109.04 | -101.499 | 2 | 1 | 0
649.1 | -47.0727 | 1 | 1 | 0
723.635 | -52.478 | 1 | 1 | 0
701.567 | -18709 | 1 | 1 | 0
668.573 | -45.4496 | 3 | 1 | 0
720.89 | -49.0061 | 3 | 1 | 0
695.551 | -47.2836 | 3 | 1 | 0
412.244 | -28.0243 | 3 | 1 | 0
349.357 | -23.7493 | 3 | 1 | 0
960.659 | -65.3056 | 3 | 1 | 0.00051994
1078.08 | -73.2878 | 3 | 1 | 0.11743
1641.29 | -111.575 | 3 | 1 | 0.29577
1591.61 | -218.512 | 4 | 2 | 0.46487
1534.85 | -210.72 | 4 | 2 | 0.58669
1529.13 | -209.934 | 4 | 2 | 0.57197
1479.07 | -203.062 | 4 | 2 | 0.7151
1526.3 | -513.723 | 5 | 3 | 0.75739
1526.74 | -513.87 | 5 | 3 | 0.71078
1527.03 | -513.967 | 5 | 3 | 0.57204
1574.29 | -529.873 | 5 | 3 | 0.42783
1457.09 | -490.428 | 5 | 3 | 0.238
1255.4 | -422.541 | 5 | 3 | 0.036872
1230.5 | -168.936 | 4 | 2 | 0.00012277
1127.66 | -154.817 | 4 | 2 | 0
1129.84 | -155.116 | 4 | 2 | 0
682.493 | -46.3959 | 3 | 1 | 0
784 | -53.2963 | 3 | 1 | 0
637.576 | -43.3424 | 3 | 1 | 0
698.976 | -47.5164 | 3 | 1 | 0
691.914 | -47.0363 | 3 | 1 | 0
592.901 | -40.3054 | 3 | 1 | 0
366.652 | -24.925 | 3 | 1 | 0
671.909 | -45.6763 | 3 | 1 | 0
976.722 | -66.3976 | 3 | 1 | 0.0002716
1086.52 | -73.8618 | 3 | 1 | 0.031439
1643.55 | -111.729 | 3 | 1 | 0.11364
1586.48 | -107.849 | 3 | 1 | 0.17735
1532.93 | -104.209 | 3 | 1 | 0.23225
1531.71 | -104.126 | 3 | 1 | 0.32448
1484.73 | -100.932 | 3 | 1 | 0.70986
1532.12 | -104.153 | 3 | 1 | 0.6467
1532.71 | -104.194 | 3 | 1 | 0.6335
1535.46 | -104.38 | 3 | 1 | 0.57952
1583.23 | -107.628 | 3 | 1 | 0.36462
1464.58 | -99.5623 | 3 | 1 | 0.19367
1267.31 | -86.1516 | 3 | 1 | 0.060812
1248.4 | -84.8664 | 3 | 1 | 8.28e-05
1147.72 | -78.0219 | 3 | 1 | 0
1151.6 | -78.2859 | 3 | 1 | 0
677.22 | -46.0374 | 3 | 1 | 0
784.866 | -53.3552 | 3 | 1 | 0
751.721 | -51.102 | 3 | 1 | 0
649.505 | -44.1534 | 3 | 1 | 0
444.117 | -30.1911 | 3 | 1 | 0
434.254 | -29.5206 | 3 | 1 | 0
418.073 | -28.4206 | 3 | 1 | 0
470.603 | -31.9916 | 3 | 1 | 0
986.987 | -67.0954 | 3 | 1 | 0.0013178
998.758 | -67.8956 | 3 | 1 | 0.037386
1252.98 | -85.1777 | 3 | 1 | 0.16511
1209.11 | -82.1954 | 3 | 1 | 0.21855
1153.04 | -78.384 | 3 | 1 | 0.27205
1149.38 | -78.1345 | 3 | 1 | 0.28208
1145.7 | -77.8849 | 3 | 1 | 0.30181
1144.02 | -77.7703 | 3 | 1 | 0.38481
896.378 | -60.9358 | 3 | 1 | 0.47098
893.469 | -60.738 | 3 | 1 | 0.45677
938.744 | -63.8158 | 3 | 1 | 0.39821
899.105 | -61.1211 | 3 | 1 | 0.24628
811.595 | -55.1722 | 3 | 1 | 0.047811
717.971 | -48.8077 | 3 | 1 | 0.00014184
860.168 | -58.4742 | 3 | 1 | 0
739.681 | -50.2835 | 3 | 1 | 0
772.254 | -52.4978 | 3 | 1 | 0
650.602 | -44.2279 | 3 | 1 | 0
666.541 | -45.3114 | 3 | 1 | 0
694.231 | -47.1938 | 3 | 1 | 0
672.115 | -45.6904 | 3 | 1 | 0
615.551 | -41.8452 | 3 | 1 | 0
494.111 | -33.5896 | 3 | 1 | 0
450.481 | -30.6237 | 3 | 1 | 0
574.186 | -39.0332 | 3 | 1 | 0.00020948
826.817 | -56.2071 | 3 | 1 | 0.11582
780.698 | -53.0718 | 3 | 1 | 0.30135
824.732 | -113.227 | 4 | 2 | 0.47943
708.517 | -97.2723 | 4 | 2 | 0.63248
786.985 | -108.045 | 4 | 2 | 0.7096
716.049 | -98.3064 | 4 | 2 | 0.75549
792.612 | -266.777 | 5 | 3 | 0.7474
718.935 | -241.979 | 5 | 3 | 0.69202
795.701 | -267.817 | 5 | 3 | 0.58701
777.034 | -261.534 | 5 | 3 | 0.43986
888.712 | -299.123 | 5 | 3 | 0.25021
816.264 | -274.738 | 5 | 3 | 0.027704
864.598 | -118.701 | 4 | 2 | 3.12e-05
820.036 | -112.583 | 4 | 2 | 0
876.46 | -120.329 | 4 | 2 | 0
774.107 | -52.6238 | 3 | 1 | 0
817.973 | -55.6058 | 3 | 1 | 0
725.915 | -49.3477 | 3 | 1 | 0
793.737 | -53.9583 | 3 | 1 | 0
718.845 | -48.8671 | 3 | 1 | 0
732.888 | -49.8217 | 3 | 1 | 0
678.44 | -46.1204 | 3 | 1 | 0
637.114 | -43.311 | 3 | 1 | 0
968.828 | -65.8609 | 3 | 1 | 0.00087319
1090.72 | -74.1471 | 3 | 1 | 0.04183
1646.96 | -111.961 | 3 | 1 | 0.11839
1594.83 | -218.955 | 4 | 2 | 0.27229
1539.03 | -211.293 | 4 | 2 | 0.43638
1536.78 | -210.985 | 4 | 2 | 0.55093
1488.99 | -204.423 | 4 | 2 | 0.6866
1534.56 | -516.501 | 5 | 3 | 0.70716
1530.4 | -515.102 | 5 | 3 | 0.667
1531.88 | -515.6 | 5 | 3 | 0.56486
1583.07 | -532.829 | 5 | 3 | 0.42041
1466.05 | -493.442 | 5 | 3 | 0.22124
1264.26 | -425.526 | 5 | 3 | 0.03874
1238.51 | -170.035 | 4 | 2 | 5.64e-05
1128.14 | -154.882 | 4 | 2 | 0
1126.04 | -154.595 | 4 | 2 | 0
777.465 | -52.8521 | 3 | 1 | 0
771.679 | -52.4588 | 3 | 1 | 0
621.154 | -42.2261 | 3 | 1 | 0
714.186 | -48.5504 | 3 | 1 | 0
649.703 | -44.1668 | 3 | 1 | 0
604.838 | -41.1169 | 3 | 1 | 0
370.475 | -25.1849 | 3 | 1 | 0
349.357 | -23.7493 | 3 | 1 | 0
930.477 | -63.2538 | 3 | 1 | 0.00016766
1050.43 | -71.4079 | 3 | 1 | 0.047665
1620.72 | -110.177 | 3 | 1 | 0.18284
1579.48 | -216.847 | 4 | 2 | 0.23583
1525.99 | -209.503 | 4 | 2 | 0.48406
1520.94 | -208.81 | 4 | 2 | 0.68069
1469.12 | -201.695 | 4 | 2 | 0.75039
1513.9 | -509.548 | 5 | 3 | 0.75839
1518.94 | -511.245 | 5 | 3 | 0.66917
1526.78 | -513.884 | 5 | 3 | 0.54186
1581.93 | -532.447 | 5 | 3 | 0.37214
1464.66 | -492.977 | 5 | 3 | 0.21465
1261.56 | -424.615 | 5 | 3 | 0.050774
1236.85 | -169.808 | 4 | 2 | 0.00011335
1127.1 | -154.74 | 4 | 2 | 0
1122.52 | -154.111 | 4 | 2 | 0
775.681 | -52.7308 | 3 | 1 | 0
798.372 | -54.2734 | 3 | 1 | 0
637.203 | -43.3171 | 3 | 1 | 0
727.203 | -49.4352 | 3 | 1 | 0
657.532 | -44.699 | 3 | 1 | 0
607.231 | -41.2795 | 3 | 1 | 0
452.395 | -30.7538 | 3 | 1 | 0
552.571 | -37.5638 | 3 | 1 | 0
923.006 | -62.7459 | 3 | 1 | 0.00034568
1034.03 | -70.2936 | 3 | 1 | 0.022343
1602.21 | -108.918 | 3 | 1 | 0.12275
1559.32 | -214.079 | 4 | 2 | 0.20751
1506.63 | -206.846 | 4 | 2 | 0.2975
1503.47 | -206.411 | 4 | 2 | 0.2966
1452.56 | -199.422 | 4 | 2 | 0.32712
1497.44 | -504.007 | 5 | 3 | 0.31871
1493.84 | -502.798 | 5 | 3 | 0.48768
1495.92 | -503.497 | 5 | 3 | 0.50853
1549.54 | -521.543 | 5 | 3 | 0.41739
1433.14 | -482.365 | 5 | 3 | 0.22273
1230.76 | -414.248 | 5 | 3 | 0.047849
1209.47 | -166.048 | 4 | 2 | 3.61e-05
1098.27 | -150.781 | 4 | 2 | 0
1106.8 | -151.953 | 4 | 2 | 0
764.383 | -51.9627 | 3 | 1 | 0
778.031 | -52.8906 | 3 | 1 | 0
620.232 | -42.1634 | 3 | 1 | 0
700.608 | -47.6273 | 3 | 1 | 0
631.983 | -42.9622 | 3 | 1 | 0
581.891 | -39.5569 | 3 | 1 | 0
499.099 | -33.9288 | 3 | 1 | 0
590.359 | -40.1326 | 3 | 1 | 0
865.502 | -58.8368 | 3 | 1 | 0.0013058
982.366 | -66.7812 | 3 | 1 | 0.039821
1567.4 | -106.552 | 3 | 1 | 0.16022
1546.18 | -212.275 | 4 | 2 | 0.19293
1492.72 | -204.935 | 4 | 2 | 0.28158
1491.12 | -204.716 | 4 | 2 | 0.3655
1443.59 | -198.191 | 4 | 2 | 0.31096
1495.03 | -503.196 | 5 | 3 | 0.32635
1498.38 | -504.325 | 5 | 3 | 0.31565
1497.41 | -503.999 | 5 | 3 | 0.26416
1545.18 | -520.078 | 5 | 3 | 0.21115
1429.19 | -481.038 | 5 | 3 | 0.1462
1233.35 | -415.12 | 5 | 3 | 0.060766
1210.6 | -166.204 | 4 | 2 | 0.00021954
1099.22 | -150.912 | 4 | 2 | 0
1110.41 | -152.448 | 4 | 2 | 0
675.607 | -45.9277 | 3 | 1 | 0
723.782 | -49.2027 | 3 | 1 | 0
535.446 | -36.3996 | 3 | 1 | 0
670.422 | -45.5753 | 3 | 1 | 0
590.747 | -40.159 | 3 | 1 | 0
574.256 | -39.0379 | 3 | 1 | 0
522.065 | -35.49 | 3 | 1 | 0
349.357 | -23.7493 | 3 | 1 | 0
894.764 | -60.8261 | 3 | 1 | 0.0010384
1008.23 | -68.5396 | 3 | 1 | 0.069421
1594.86 | -108.418 | 3 | 1 | 0.16721
1564.99 | -106.388 | 3 | 1 | 0.25456
1516.56 | -103.096 | 3 | 1 | 0.29398
1514.22 | -102.936 | 3 | 1 | 0.34647
1465.05 | -99.5938 | 3 | 1 | 0.33291
1510.82 | -102.706 | 3 | 1 | 0.37431
1509.36 | -102.606 | 3 | 1 | 0.32182
1503.73 | -102.223 | 3 | 1 | 0.26181
1553.66 | -105.617 | 3 | 1 | 0.22897
1437.32 | -97.7087 | 3 | 1 | 0.13248
1235.01 | -83.9558 | 3 | 1 | 0.034335
1207.73 | -82.1016 | 3 | 1 | 0.00028333
1090.78 | -74.1515 | 3 | 1 | 0
1095.42 | -74.4667 | 3 | 1 | 0
742.88 | -50.501 | 3 | 1 | 0
740.556 | -50.343 | 3 | 1 | 0
579.606 | -39.4016 | 3 | 1 | 0
575.399 | -39.1156 | 3 | 1 | 0
603.086 | -40.9978 | 3 | 1 | 0
471.102 | -32.0255 | 3 | 1 | 0
278.133 | -18.9075 | 3 | 1 | 0
274.596 | -18.667 | 3 | 1 | 0
878.59 | -59.7265 | 3 | 1 | 0.0019861
895.461 | -60.8734 | 3 | 1 | 0.071199
1169.98 | -79.5353 | 3 | 1 | 0.15675
1159.82 | -78.8443 | 3 | 1 | 0.22182
1108.4 | -75.3489 | 3 | 1 | 0.27454
1107.75 | -75.3051 | 3 | 1 | 0.32125
1108.81 | -75.377 | 3 | 1 | 0.33832
1105.65 | -75.1624 | 3 | 1 | 0.33355
856.009 | -58.1915 | 3 | 1 | 0.321
856.26 | -58.2085 | 3 | 1 | 0.29146
901.335 | -61.2728 | 3 | 1 | 0.2077
865.111 | -58.8102 | 3 | 1 | 0.1326
765.247 | -52.0215 | 3 | 1 | 0.027408
674.301 | -45.839 | 3 | 1 | 0.00025045
789.287 | -53.6557 | 3 | 1 | 0
684.415 | -46.5265 | 3 | 1 | 0
751.584 | -51.0927 | 3 | 1 | 0
617.731 | -41.9933 | 3 | 1 | 0
646.809 | -43.9701 | 3 | 1 | 0
607.3 | -41.2843 | 3 | 1 | 0
598.823 | -40.708 | 3 | 1 | 0
596.67 | -40.5616 | 3 | 1 | 0
603.457 | -41.023 | 3 | 1 | 0
303.374 | -20.6234 | 3 | 1 | 0
534.745 | -36.352 | 3 | 1 | 0.0015107
648.707 | -44.0991 | 3 | 1 | 0.093292
750.762 | -51.0368 | 3 | 1 | 0.15534
636.305 | -87.3584 | 4 | 2 | 0.21904
696.686 | -95.6481 | 4 | 2 | 0.27882
609.115 | -83.6254 | 4 | 2 | 0.35791
716.233 | -98.3316 | 4 | 2 | 0.50389
620.16 | -208.733 | 5 | 3 | 0.62953
724.405 | -243.82 | 5 | 3 | 0.63063
622.349 | -209.47 | 5 | 3 | 0.54002
779.449 | -262.347 | 5 | 3 | 0.42016
718.434 | -241.811 | 5 | 3 | 0.23592
822.257 | -276.755 | 5 | 3 | 0.059092
689.466 | -94.6568 | 4 | 2 | 0.00023053
808.473 | -110.995 | 4 | 2 | 0
698.991 | -95.9644 | 4 | 2 | 0
770.027 | -52.3465 | 3 | 1 | 0
644.176 | -43.7911 | 3 | 1 | 0
730.942 | -49.6894 | 3 | 1 | 0
669.795 | -45.5326 | 3 | 1 | 0
734.107 | -49.9046 | 3 | 1 | 0
619.701 | -42.1273 | 3 | 1 | 0
690.326 | -46.9283 | 3 | 1 | 0
681.55 | -46.3318 | 3 | 1 | 0
916.803 | -62.3242 | 3 | 1 | 0.00056439
1038.84 | -70.6206 | 3 | 1 | 0.1116
1599.19 | -108.713 | 3 | 1 | 0.29115
1556.14 | -213.642 | 4 | 2 | 0.40342
1500.88 | -206.056 | 4 | 2 | 0.6057
1502.25 | -206.244 | 4 | 2 | 0.68358
1453.47 | -199.547 | 4 | 2 | 0.7282
1501.71 | -505.445 | 5 | 3 | 0.7236
1501.97 | -505.532 | 5 | 3 | 0.67558
1503.92 | -506.188 | 5 | 3 | 0.57711
1558.92 | -524.701 | 5 | 3 | 0.42971
1441.35 | -485.128 | 5 | 3 | 0.24429
1232.55 | -414.853 | 5 | 3 | 0.048481
1205.7 | -165.53 | 4 | 2 | 0.00019672
1087.92 | -149.36 | 4 | 2 | 0
1102.22 | -151.324 | 4 | 2 | 0
784.187 | -53.309 | 3 | 1 | 0
700.235 | -47.602 | 3 | 1 | 0
779.908 | -53.0181 | 3 | 1 | 0
666.893 | -45.3354 | 3 | 1 | 0
690.608 | -46.9476 | 3 | 1 | 0
636.592 | -43.2755 | 3 | 1 | 0
654.56 | -44.497 | 3 | 1 | 0
713.78 | -48.5228 | 3 | 1 | 0
919.092 | -62.4799 | 3 | 1 | 0.00011618
1042.28 | -70.8543 | 3 | 1 | 0.028421
1603.33 | -108.994 | 3 | 1 | 0.22663
1561.28 | -214.348 | 4 | 2 | 0.45794
1510.67 | -207.4 | 4 | 2 | 0.5968
1509.19 | -207.197 | 4 | 2 | 0.69398
1455.62 | -199.843 | 4 | 2 | 0.73038
1505.13 | -506.595 | 5 | 3 | 0.7164
1503.99 | -506.213 | 5 | 3 | 0.67687
1507.12 | -507.265 | 5 | 3 | 0.58509
1561.74 | -525.652 | 5 | 3 | 0.44308
1444.26 | -486.108 | 5 | 3 | 0.2542
1236.95 | -416.333 | 5 | 3 | 0.036885
1212.22 | -166.426 | 4 | 2 | 4.94e-05
1093.6 | -150.14 | 4 | 2 | 0
1107 | -151.979 | 4 | 2 | 0
790.122 | -53.7125 | 3 | 1 | 0
705.054 | -47.9296 | 3 | 1 | 0
783.699 | -53.2759 | 3 | 1 | 0
670.208 | -45.5608 | 3 | 1 | 0
694.03 | -47.1802 | 3 | 1 | 0
636.813 | -43.2906 | 3 | 1 | 0
660.008 | -44.8673 | 3 | 1 | 0
682.026 | -46.3641 | 3 | 1 | 0
923.584 | -62.7853 | 3 | 1 | 0.00087836
1052.96 | -71.58 | 3 | 1 | 0.031085
1605.86 | -109.166 | 3 | 1 | 0.2362
1560.3 | -214.213 | 4 | 2 | 0.46452
1504.77 | -206.591 | 4 | 2 | 0.56807
1506.86 | -206.877 | 4 | 2 | 0.62987
1459.61 | -200.389 | 4 | 2 | 0.65903
1511.77 | -508.832 | 5 | 3 | 0.67422
1512.81 | -509.181 | 5 | 3 | 0.59501
1518.49 | -511.095 | 5 | 3 | 0.54714
1573.56 | -529.63 | 5 | 3 | 0.42955
1455.25 | -489.81 | 5 | 3 | 0.24808
1247.16 | -419.77 | 5 | 3 | 0.035894
1226.26 | -168.354 | 4 | 2 | 2.82e-05
1107.62 | -152.065 | 4 | 2 | 0
1117.2 | -153.381 | 4 | 2 | 0
829.073 | -56.3604 | 3 | 1 | 0
733.94 | -49.8932 | 3 | 1 | 0
820.91 | -55.8054 | 3 | 1 | 0
711.561 | -48.3719 | 3 | 1 | 0
768.104 | -52.2157 | 3 | 1 | 0
658.168 | -44.7423 | 3 | 1 | 0
685.97 | -46.6323 | 3 | 1 | 0
799.772 | -54.3685 | 3 | 1 | 0
972.308 | -66.0975 | 3 | 1 | 0.00065846
1089.46 | -74.0615 | 3 | 1 | 0.05968
1620.45 | -110.158 | 3 | 1 | 0.16309
1576.27 | -216.407 | 4 | 2 | 0.39942
1527.06 | -209.65 | 4 | 2 | 0.56941
1526.34 | -209.552 | 4 | 2 | 0.65228
1476.62 | -202.725 | 4 | 2 | 0.71968
1531.99 | -515.638 | 5 | 3 | 0.72042
1534.83 | -516.595 | 5 | 3 | 0.66708
1538.32 | -517.767 | 5 | 3 | 0.57209
1590.85 | -535.447 | 5 | 3 | 0.42737
1467.8 | -494.031 | 5 | 3 | 0.2445
1256.62 | -422.952 | 5 | 3 | 0.054943
1227.99 | -168.591 | 4 | 2 | 0.00019649
1101 | -151.156 | 4 | 2 | 0
1108.93 | -152.245 | 4 | 2 | 0
818.391 | -55.6342 | 3 | 1 | 0
718.983 | -48.8765 | 3 | 1 | 0
799.055 | -54.3197 | 3 | 1 | 0
689.646 | -46.8821 | 3 | 1 | 0
740.485 | -50.3382 | 3 | 1 | 0
637.523 | -43.3388 | 3 | 1 | 0
660.806 | -44.9216 | 3 | 1 | 0
772.875 | -52.54 | 3 | 1 | 0
936.089 | -63.6353 | 3 | 1 | 0.00066397
1057.89 | -71.9151 | 3 | 1 | 0.033754
1601.59 | -108.876 | 3 | 1 | 0.26245
1556.54 | -105.814 | 3 | 1 | 0.43126
1505.62 | -102.352 | 3 | 1 | 0.57611
1502.08 | -102.112 | 3 | 1 | 0.64362
1448.53 | -98.4713 | 3 | 1 | 0.72469
1501.99 | -102.105 | 3 | 1 | 0.72921
1503.96 | -102.24 | 3 | 1 | 0.68451
1513.9 | -102.915 | 3 | 1 | 0.59595
1576.08 | -107.142 | 3 | 1 | 0.4462
1462.2 | -99.4007 | 3 | 1 | 0.25434
1252.72 | -85.1601 | 3 | 1 | 0.044091
1225.59 | -83.3154 | 3 | 1 | 7.03e-05
1112.85 | -75.6517 | 3 | 1 | 0
1123.6 | -76.3825 | 3 | 1 | 0
820.686 | -55.7902 | 3 | 1 | 0
742.286 | -50.4606 | 3 | 1 | 0
834.926 | -56.7583 | 3 | 1 | 0
668.759 | -45.4623 | 3 | 1 | 0
780.112 | -53.032 | 3 | 1 | 0
662.768 | -45.0549 | 3 | 1 | 0
722.808 | -49.1365 | 3 | 1 | 0
722.594 | -49.1219 | 3 | 1 | 0
1005.85 | -68.378 | 3 | 1 | 0.00026594
1001.67 | -68.0938 | 3 | 1 | 0.023586
1241.36 | -84.3877 | 3 | 1 | 0.20022
1198.97 | -81.5059 | 3 | 1 | 0.46831
1140.45 | -77.5279 | 3 | 1 | 0.57809
1136.16 | -77.2364 | 3 | 1 | 0.67746
1134.23 | -77.1047 | 3 | 1 | 0.73311
1132.58 | -76.9926 | 3 | 1 | 0.72375
886.322 | -60.2521 | 3 | 1 | 0.67951
884.974 | -60.1605 | 3 | 1 | 0.58474
931.333 | -63.312 | 3 | 1 | 0.44543
893.503 | -60.7403 | 3 | 1 | 0.25216
809.354 | -55.0199 | 3 | 1 | 0.052246
723.287 | -49.1691 | 3 | 1 | 0.00013978
852.635 | -57.9621 | 3 | 1 | 0
727.915 | -49.4837 | 3 | 1 | 0
791.32 | -53.7939 | 3 | 1 | 0
655.926 | -44.5899 | 3 | 1 | 0
736.531 | -50.0694 | 3 | 1 | 0
620.293 | -42.1675 | 3 | 1 | 0
657.506 | -44.6973 | 3 | 1 | 0
628.804 | -42.7461 | 3 | 1 | 0
651.074 | -44.26 | 3 | 1 | 0
579.751 | -39.4114 | 3 | 1 | 0
685.427 | -46.5953 | 3 | 1 | 0.00019145
756.254 | -51.4101 | 3 | 1 | 0.023884
809.208 | -55.01 | 3 | 1 | 0.24085
749.026 | -102.834 | 4 | 2 | 0.44323
765.992 | -105.163 | 4 | 2 | 0.59179
730.562 | -100.299 | 4 | 2 | 0.68028
780.17 | -107.109 | 4 | 2 | 0.72091
740.157 | -249.122 | 5 | 3 | 0.72346
791.984 | -266.566 | 5 | 3 | 0.66776
752.342 | -253.223 | 5 | 3 | 0.56836
851.444 | -286.579 | 5 | 3 | 0.42111
855.117 | -287.815 | 5 | 3 | 0.24153
889.371 | -299.345 | 5 | 3 | 0.065105
819.767 | -112.546 | 4 | 2 | 0.00029764
865.689 | -118.85 | 4 | 2 | 0
809.433 | -111.127 | 4 | 2 | 0
815.258 | -55.4212 | 3 | 1 | 0
735.323 | -49.9872 | 3 | 1 | 0
745.52 | -50.6805 | 3 | 1 | 0
728.664 | -49.5345 | 3 | 1 | 0
690.852 | -46.9641 | 3 | 1 | 0
674.558 | -45.8564 | 3 | 1 | 0
583.92 | -39.6949 | 3 | 1 | 0
696.982 | -47.3808 | 3 | 1 | 0
892.164 | -60.6493 | 3 | 1 | 0.00026388
1015.21 | -69.014 | 3 | 1 | 0.070255
1589.63 | -108.063 | 3 | 1 | 0.27757
1553.84 | -213.327 | 4 | 2 | 0.46439
1502.66 | -206.3 | 4 | 2 | 0.60311
1501.41 | -206.129 | 4 | 2 | 0.6841
1453.49 | -199.549 | 4 | 2 | 0.72471
1500.86 | -505.161 | 5 | 3 | 0.71554
1498.75 | -504.448 | 5 | 3 | 0.66158
1498.01 | -504.201 | 5 | 3 | 0.57086
1550.74 | -521.95 | 5 | 3 | 0.43102
1439.19 | -484.402 | 5 | 3 | 0.24893
1236.66 | -416.236 | 5 | 3 | 0.051054
1213.2 | -166.56 | 4 | 2 | 0.00013654
1098.18 | -150.769 | 4 | 2 | 0
1108.17 | -152.141 | 4 | 2 | 0
809.675 | -55.0417 | 3 | 1 | 0
748.275 | -50.8677 | 3 | 1 | 0
760.414 | -51.693 | 3 | 1 | 0
682.174 | -46.3742 | 3 | 1 | 0
681.997 | -46.3621 | 3 | 1 | 0
685.03 | -46.5684 | 3 | 1 | 0
657.359 | -44.6872 | 3 | 1 | 0
505.946 | -34.3942 | 3 | 1 | 0
897.46 | -61.0093 | 3 | 1 | 0.0013271
1023.35 | -69.5671 | 3 | 1 | 0.11054
1597.24 | -108.58 | 3 | 1 | 0.27804
1560.26 | -214.209 | 4 | 2 | 0.44872
1509.42 | -207.228 | 4 | 2 | 0.57766
1506.78 | -206.866 | 4 | 2 | 0.65997
1455.3 | -199.797 | 4 | 2 | 0.69934
1501.77 | -505.466 | 5 | 3 | 0.69173
1498.34 | -504.31 | 5 | 3 | 0.6443
1504.23 | -506.295 | 5 | 3 | 0.55197
1556.18 | -523.781 | 5 | 3 | 0.40904
1440.87 | -484.969 | 5 | 3 | 0.23575
1236.08 | -416.04 | 5 | 3 | 0.066478
1208.81 | -165.957 | 4 | 2 | 0.00031736
1088.99 | -149.507 | 4 | 2 | 0
1099.61 | -150.965 | 4 | 2 | 0
798.457 | -54.2791 | 3 | 1 | 0
738.225 | -50.1845 | 3 | 1 | 0
766.562 | -52.1109 | 3 | 1 | 0
679.017 | -46.1596 | 3 | 1 | 0
646.688 | -43.9619 | 3 | 1 | 0
693.624 | -47.1525 | 3 | 1 | 0
696.833 | -47.3707 | 3 | 1 | 0
677.41 | -46.0503 | 3 | 1 | 0
907.189 | -61.6707 | 3 | 1 | 0.0013706
1023.6 | -69.5845 | 3 | 1 | 0.052435
1589.11 | -108.028 | 3 | 1 | 0.2613
1554.16 | -213.371 | 4 | 2 | 0.40818
1498.59 | -205.742 | 4 | 2 | 0.56085
1499.63 | -205.884 | 4 | 2 | 0.64643
1453.48 | -199.549 | 4 | 2 | 0.71292
1501.3 | -505.308 | 5 | 3 | 0.70855
1497.85 | -504.148 | 5 | 3 | 0.66135
1505.97 | -506.88 | 5 | 3 | 0.56332
1563.3 | -526.175 | 5 | 3 | 0.41774
1445.41 | -486.497 | 5 | 3 | 0.23922
1240.03 | -417.368 | 5 | 3 | 0.07295
1215.29 | -166.847 | 4 | 2 | 0.00036677
1098.48 | -150.81 | 4 | 2 | 0
1112.28 | -152.705 | 4 | 2 | 0
806.419 | -54.8204 | 3 | 1 | 0
748.036 | -50.8515 | 3 | 1 | 0
746.253 | -50.7303 | 3 | 1 | 0
668.571 | -45.4495 | 3 | 1 | 0
639.938 | -43.503 | 3 | 1 | 0
689.768 | -46.8905 | 3 | 1 | 0
601.887 | -40.9163 | 3 | 1 | 0
567.02 | -38.546 | 3 | 1 | 0
894.892 | -60.8348 | 3 | 1 | 0.00031508
1022.79 | -69.5291 | 3 | 1 | 0.029863
1588.01 | -107.953 | 3 | 1 | 0.25561
1548.63 | -212.612 | 4 | 2 | 0.33846
1495.58 | -205.328 | 4 | 2 | 0.58265
1499.25 | -205.832 | 4 | 2 | 0.65964
1453.86 | -199.601 | 4 | 2 | 0.73371
1501.29 | -505.305 | 5 | 3 | 0.70875
1502.26 | -505.631 | 5 | 3 | 0.66788
1507.81 | -507.497 | 5 | 3 | 0.56743
1558.55 | -524.577 | 5 | 3 | 0.42884
1439.52 | -484.513 | 5 | 3 | 0.25338
1238.54 | -416.869 | 5 | 3 | 0.042958
1219.68 | -167.449 | 4 | 2 | 4.6e-05
1102.45 | -151.355 | 4 | 2 | 0
1106.27 | -151.88 | 4 | 2 | 0
797.779 | -54.233 | 3 | 1 | 0
752.367 | -51.1459 | 3 | 1 | 0
783.466 | -53.26 | 3 | 1 | 0
714.935 | -48.6013 | 3 | 1 | 0
718.024 | -48.8113 | 3 | 1 | 0
671.996 | -45.6823 | 3 | 1 | 0
666.001 | -45.2748 | 3 | 1 | 0
740.658 | -50.3499 | 3 | 1 | 0
919.792 | -62.5274 | 3 | 1 | 0.00076466
1043.1 | -70.9101 | 3 | 1 | 0.10597
1596.59 | -108.536 | 3 | 1 | 0.25182
1552.83 | -105.561 | 3 | 1 | 0.44039
1505.9 | -102.371 | 3 | 1 | 0.55174
1505.41 | -102.337 | 3 | 1 | 0.67358
1456.98 | -99.0452 | 3 | 1 | 0.72384
1512.4 | -102.813 | 3 | 1 | 0.72525
1514.07 | -102.926 | 3 | 1 | 0.67547
1518.79 | -103.248 | 3 | 1 | 0.57971
1573.79 | -106.986 | 3 | 1 | 0.43161
1455.39 | -98.9375 | 3 | 1 | 0.239
1246.57 | -84.7415 | 3 | 1 | 0.041239
1226.04 | -83.3463 | 3 | 1 | 0.00016868
1100.97 | -74.8442 | 3 | 1 | 0
1110.89 | -75.5185 | 3 | 1 | 0
830.372 | -56.4487 | 3 | 1 | 0
738.272 | -50.1877 | 3 | 1 | 0
838.61 | -57.0087 | 3 | 1 | 0
682.498 | -46.3962 | 3 | 1 | 0
790.174 | -53.7161 | 3 | 1 | 0
674.581 | -45.858 | 3 | 1 | 0
743.643 | -50.5528 | 3 | 1 | 0
716.799 | -48.728 | 3 | 1 | 0
1001.21 | -68.0621 | 3 | 1 | 0.0011503
1006.15 | -68.3981 | 3 | 1 | 0.010977
1241.57 | -84.402 | 3 | 1 | 0.14585
1195.62 | -81.2782 | 3 | 1 | 0.16848
1141.3 | -77.5858 | 3 | 1 | 0.31578
1138.47 | -77.3931 | 3 | 1 | 0.30244
1136.29 | -77.2452 | 3 | 1 | 0.37774
1133.82 | -77.0771 | 3 | 1 | 0.48811
883.597 | -60.067 | 3 | 1 | 0.56406
882.313 | -59.9796 | 3 | 1 | 0.53408
933.841 | -63.4825 | 3 | 1 | 0.43796
898.78 | -61.099 | 3 | 1 | 0.25262
810.249 | -55.0807 | 3 | 1 | 0.052643
725.01 | -49.2862 | 3 | 1 | 0.0001009
862.349 | -58.6225 | 3 | 1 | 0
752.453 | -51.1518 | 3 | 1 | 0
839.069 | -57.0399 | 3 | 1 | 0
700.99 | -47.6533 | 3 | 1 | 0
768.319 | -52.2303 | 3 | 1 | 0
670.559 | -45.5846 | 3 | 1 | 0
704.992 | -47.9254 | 3 | 1 | 0
674.734 | -45.8684 | 3 | 1 | 0
716.557 | -48.7116 | 3 | 1 | 0
721.623 | -49.0559 | 3 | 1 | 0
798.188 | -54.2608 | 3 | 1 | 0.00034207
813.758 | -55.3193 | 3 | 1 | 0.024801
896.867 | -60.969 | 3 | 1 | 0.13205
794.727 | -109.108 | 4 | 2 | 0.21442
821.07 | -112.725 | 4 | 2 | 0.25492
750.189 | -102.993 | 4 | 2 | 0.5251
829.948 | -113.944 | 4 | 2 | 0.62218
756.378 | -254.582 | 5 | 3 | 0.62492
834.731 | -280.954 | 5 | 3 | 0.66957
758.692 | -255.361 | 5 | 3 | 0.56529
880.324 | -296.299 | 5 | 3 | 0.43625
841.944 | -283.381 | 5 | 3 | 0.24718
911.387 | -306.755 | 5 | 3 | 0.0581
819.278 | -112.479 | 4 | 2 | 0.00013997
898.483 | -123.353 | 4 | 2 | 0
809.67 | -111.16 | 4 | 2 | 0
850.01 | -57.7837 | 3 | 1 | 0
753.894 | -51.2497 | 3 | 1 | 0
791.209 | -53.7864 | 3 | 1 | 0
707.952 | -48.1266 | 3 | 1 | 0
802.94 | -54.5839 | 3 | 1 | 0
706.697 | -48.0412 | 3 | 1 | 0
708.92 | -48.1924 | 3 | 1 | 0
789.631 | -53.6791 | 3 | 1 | 0
1018.96 | -69.269 | 3 | 1 | 0.00057653
1108.94 | -75.3856 | 3 | 1 | 0.09554
1634.13 | -111.088 | 3 | 1 | 0.14164
1587.36 | -217.929 | 4 | 2 | 0.1729
1534.9 | -210.727 | 4 | 2 | 0.23631
1533.62 | -210.551 | 4 | 2 | 0.59878
1482.39 | -203.518 | 4 | 2 | 0.61897
1533.89 | -516.278 | 5 | 3 | 0.69869
1538.55 | -517.847 | 5 | 3 | 0.64595
1543.37 | -519.467 | 5 | 3 | 0.56014
1594.31 | -536.612 | 5 | 3 | 0.44633
1480.25 | -498.223 | 5 | 3 | 0.22568
1272.4 | -428.266 | 5 | 3 | 0.030604
1241.21 | -170.406 | 4 | 2 | 5.95e-05
1114.58 | -153.02 | 4 | 2 | 0
1119.11 | -153.642 | 4 | 2 | 0
838.962 | -57.0327 | 3 | 1 | 0
753.625 | -51.2314 | 3 | 1 | 0
853.443 | -58.017 | 3 | 1 | 0
729.082 | -49.563 | 3 | 1 | 0
833.376 | -56.6529 | 3 | 1 | 0
724.441 | -49.2475 | 3 | 1 | 0
813.525 | -55.3034 | 3 | 1 | 0
785.773 | -53.4169 | 3 | 1 | 0
1000.93 | -68.0429 | 3 | 1 | 0.0001919
1099.43 | -74.7393 | 3 | 1 | 0.048096
1629.65 | -110.783 | 3 | 1 | 0.16207
1584.19 | -217.493 | 4 | 2 | 0.22217
1532.16 | -210.35 | 4 | 2 | 0.24677
1532.44 | -210.389 | 4 | 2 | 0.49661
1481.54 | -203.401 | 4 | 2 | 0.66079
1535.04 | -516.662 | 5 | 3 | 0.5983
1541.71 | -518.908 | 5 | 3 | 0.61136
1549.52 | -521.537 | 5 | 3 | 0.51624
1601.87 | -539.158 | 5 | 3 | 0.44515
1480.79 | -498.403 | 5 | 3 | 0.22991
1268.84 | -427.065 | 5 | 3 | 0.044293
1239.02 | -170.105 | 4 | 2 | 7.48e-05
1110.49 | -152.459 | 4 | 2 | 0
1115.81 | -153.189 | 4 | 2 | 0
838.903 | -57.0286 | 3 | 1 | 0
756.676 | -51.4389 | 3 | 1 | 0
856.395 | -58.2177 | 3 | 1 | 0
742.008 | -50.4417 | 3 | 1 | 0
850.901 | -57.8443 | 3 | 1 | 0
736.152 | -50.0436 | 3 | 1 | 0
856.081 | -58.1964 | 3 | 1 | 0
790.227 | -53.7196 | 3 | 1 | 0
1027.07 | -69.8202 | 3 | 1 | 0.00053155
1103.78 | -75.0351 | 3 | 1 | 0.10256
1632.77 | -110.996 | 3 | 1 | 0.2638
1582.66 | -217.284 | 4 | 2 | 0.40912
1531.14 | -210.21 | 4 | 2 | 0.43114
1532.01 | -210.329 | 4 | 2 | 0.57453
1482.27 | -203.501 | 4 | 2 | 0.63818
1539.32 | -518.104 | 5 | 3 | 0.73261
1546.15 | -520.403 | 5 | 3 | 0.68085
1550.61 | -521.904 | 5 | 3 | 0.57728
1599.02 | -538.199 | 5 | 3 | 0.43613
1477.27 | -497.221 | 5 | 3 | 0.25087
1268.71 | -427.022 | 5 | 3 | 0.056172
1240.66 | -170.331 | 4 | 2 | 0.00018088
1119.19 | -153.654 | 4 | 2 | 0
1123.96 | -154.308 | 4 | 2 | 0
820.729 | -55.7931 | 3 | 1 | 0
743.296 | -50.5293 | 3 | 1 | 0
845.601 | -57.4839 | 3 | 1 | 0
738.04 | -50.172 | 3 | 1 | 0
843.974 | -57.3733 | 3 | 1 | 0
730.76 | -49.677 | 3 | 1 | 0
851.132 | -57.86 | 3 | 1 | 0
774.801 | -52.671 | 3 | 1 | 0
1030.46 | -70.0507 | 3 | 1 | 0.00051979
1100.74 | -74.8284 | 3 | 1 | 0.016168
1633.01 | -111.012 | 3 | 1 | 0.20327
1585.82 | -217.717 | 4 | 2 | 0.3686
1530.97 | -210.187 | 4 | 2 | 0.53628
1531.3 | -210.233 | 4 | 2 | 0.53746
1482.9 | -203.587 | 4 | 2 | 0.71432
1533.91 | -516.284 | 5 | 3 | 0.71955
1533.91 | -516.282 | 5 | 3 | 0.67023
1535.99 | -516.983 | 5 | 3 | 0.5741
1583.79 | -533.072 | 5 | 3 | 0.43261
1469.03 | -494.447 | 5 | 3 | 0.2489
1274.53 | -428.982 | 5 | 3 | 0.079068
1256.15 | -172.457 | 4 | 2 | 0.0003604
1137.49 | -156.166 | 4 | 2 | 0
1143.23 | -156.954 | 4 | 2 | 0
700.519 | -47.6213 | 3 | 1 | 0
845.669 | -57.4886 | 3 | 1 | 0
697.91 | -47.4439 | 3 | 1 | 0
730.572 | -49.6643 | 3 | 1 | 0
726.778 | -49.4064 | 3 | 1 | 0
596.967 | -40.5818 | 3 | 1 | 0
509.452 | -34.6325 | 3 | 1 | 0
565.642 | -38.4523 | 3 | 1 | 0
1032.65 | -70.1998 | 3 | 1 | 0.00025291
1108.25 | -75.3386 | 3 | 1 | 0.051369
1634.33 | -111.102 | 3 | 1 | 0.24776
1582.72 | -107.594 | 3 | 1 | 0.4526
1532.59 | -104.185 | 3 | 1 | 0.52607
1534.5 | -104.315 | 3 | 1 | 0.69909
1485.28 | -100.969 | 3 | 1 | 0.73522
1537.34 | -104.508 | 3 | 1 | 0.73674
1541.5 | -104.791 | 3 | 1 | 0.68576
1545.03 | -105.031 | 3 | 1 | 0.5873
1598.8 | -108.687 | 3 | 1 | 0.44268
1479.93 | -100.606 | 3 | 1 | 0.26079
1274.56 | -86.6449 | 3 | 1 | 0.065021
1249.44 | -84.9372 | 3 | 1 | 0.00018624
1130.46 | -76.8488 | 3 | 1 | 0
1137.33 | -77.3156 | 3 | 1 | 0
859.514 | -58.4298 | 3 | 1 | 0
826.49 | -56.1848 | 3 | 1 | 0
853.443 | -54246.7 | 3 | 1 | 0
724.976 | -49.2839 | 3 | 1 | 0
718.163 | -48.8207 | 3 | 1 | 0
687.129 | -46.7111 | 3 | 1 | 0
698.85 | -47.5078 | 3 | 1 | 0
752.417 | -51.1493 | 3 | 1 | 0
1024.86 | -69.6698 | 3 | 1 | 0.0012771
1011.04 | -68.7302 | 3 | 1 | 0.10681
1254.22 | -85.262 | 3 | 1 | 0.26245
1212.17 | -82.4036 | 3 | 1 | 0.43259
1159.56 | -78.8272 | 3 | 1 | 0.56578
1155.71 | -78.5653 | 3 | 1 | 0.64719
1139.62 | -77.4716 | 3 | 1 | 0.6845
1135.79 | -77.2113 | 3 | 1 | 0.67367
890.743 | -60.5527 | 3 | 1 | 0.62779
889.765 | -60.4862 | 3 | 1 | 0.5381
932.77 | -63.4097 | 3 | 1 | 0.40134
893.366 | -60.7311 | 3 | 1 | 0.23361
799.908 | -54.3778 | 3 | 1 | 0.087267
724.712 | -49.2659 | 3 | 1 | 0.0004878
860.301 | -58.4833 | 3 | 1 | 0
746.341 | -50.7362 | 3 | 1 | 0
834.14 | -56.7048 | 3 | 1 | 0
701.976 | -47.7203 | 3 | 1 | 0
805.532 | -54.7601 | 3 | 1 | 0
692.844 | -47.0995 | 3 | 1 | 0
800.146 | -54.394 | 3 | 1 | 0
670.671 | -45.5922 | 3 | 1 | 0
749.233 | -50.9329 | 3 | 1 | 0
787.827 | -53.5565 | 3 | 1 | 0
744.876 | -50.6366 | 3 | 1 | 0.00011658
895.397 | -60.8691 | 3 | 1 | 0.028866
854.548 | -58.0922 | 3 | 1 | 0.20519
880.578 | -120.895 | 4 | 2 | 0.40258
793.573 | -108.95 | 4 | 2 | 0.57351
846.716 | -116.246 | 4 | 2 | 0.65962
802.397 | -110.161 | 4 | 2 | 0.69619
841.831 | -283.343 | 5 | 3 | 0.68556
788.341 | -265.34 | 5 | 3 | 0.63697
835.935 | -281.359 | 5 | 3 | 0.53895
846.267 | -284.837 | 5 | 3 | 0.39965
921.953 | -310.311 | 5 | 3 | 0.23646
885.515 | -298.047 | 5 | 3 | 0.09206
893.469 | -122.664 | 4 | 2 | 0.00061528
872.257 | -119.752 | 4 | 2 | 0
920.481 | -126.373 | 4 | 2 | 0
845.59 | -57.4832 | 3 | 1 | 0
861.77 | -58.5832 | 3 | 1 | 0
780.173 | -53.0362 | 3 | 1 | 0
878.964 | -59.752 | 3 | 1 | 0
797.363 | -54.2047 | 3 | 1 | 0
801.895 | -54.5128 | 3 | 1 | 0
799.525 | -54.3517 | 3 | 1 | 0
829.895 | -56.4162 | 3 | 1 | 0
1019.71 | -69.3201 | 3 | 1 | 7.48e-05
1107.93 | -75.3172 | 3 | 1 | 0.016277
1629.01 | -110.74 | 3 | 1 | 0.21507
1575.62 | -216.316 | 4 | 2 | 0.40777
1520.83 | -208.795 | 4 | 2 | 0.53156
1517.68 | -208.362 | 4 | 2 | 0.62326
1470.46 | -201.879 | 4 | 2 | 0.66577
1524.82 | -513.224 | 5 | 3 | 0.664
1528.4 | -514.427 | 5 | 3 | 0.61001
1532.89 | -515.94 | 5 | 3 | 0.54413
1587.6 | -534.353 | 5 | 3 | 0.40335
1471.09 | -495.139 | 5 | 3 | 0.25045
1264.46 | -425.592 | 5 | 3 | 0.068122
1240.54 | -170.314 | 4 | 2 | 0.00020331
1118.53 | -153.563 | 4 | 2 | 0
1125.16 | -154.474 | 4 | 2 | 0
826.817 | -56.207 | 3 | 1 | 0
750.971 | -51.051 | 3 | 1 | 0
845.759 | -57.4947 | 3 | 1 | 0
679.728 | -46.2079 | 3 | 1 | 0
752.214 | -51.1355 | 3 | 1 | 0
639.769 | -43.4915 | 3 | 1 | 0
666.166 | -45.2859 | 3 | 1 | 0
726.472 | -49.3856 | 3 | 1 | 0
775.293 | -52.7044 | 3 | 1 | 2.55e-05
819.084 | -55.6813 | 3 | 1 | 0.021275
872.75 | -59.3296 | 3 | 1 | 0.22689
802.51 | -110.177 | 4 | 2 | 0.45221
804.985 | -110.516 | 4 | 2 | 0.55427
758.915 | -104.191 | 4 | 2 | 0.6486
800.659 | -109.923 | 4 | 2 | 0.69778
760.585 | -255.998 | 5 | 3 | 0.72951
814.055 | -273.995 | 5 | 3 | 0.68412
781.428 | -263.013 | 5 | 3 | 0.59732
880.844 | -296.475 | 5 | 3 | 0.45362
883.094 | -297.232 | 5 | 3 | 0.26677
925.204 | -311.405 | 5 | 3 | 0.059706
859.143 | -117.952 | 4 | 2 | 4.8e-05
911.298 | -125.112 | 4 | 2 | 0
861.869 | -118.326 | 4 | 2 | 0
877.791 | -59.6722 | 3 | 1 | 0
805.203 | -54.7377 | 3 | 1 | 0
832.327 | -56.5816 | 3 | 1 | 0
835.238 | -56.7795 | 3 | 1 | 0
873.781 | -59.3997 | 3 | 1 | 0
824.258 | -56.0331 | 3 | 1 | 0
880.341 | -59.8456 | 3 | 1 | 0
873.033 | -59.3488 | 3 | 1 | 0
1015.94 | -69.0639 | 3 | 1 | 0.00095346
1098.66 | -74.6868 | 3 | 1 | 0.049875
1630.7 | -110.855 | 3 | 1 | 0.11014
1583.6 | -217.412 | 4 | 2 | 0.19561
1535.6 | -210.822 | 4 | 2 | 0.23178
1535.26 | -210.776 | 4 | 2 | 0.53416
1483.2 | -203.628 | 4 | 2 | 0.69729
1539.71 | -518.237 | 5 | 3 | 0.68371
1543.51 | -519.516 | 5 | 3 | 0.66508
1549.6 | -521.564 | 5 | 3 | 0.57059
1604.74 | -540.122 | 5 | 3 | 0.42468
1482.57 | -499.004 | 5 | 3 | 0.17978
1275.07 | -429.161 | 5 | 3 | 0.097574
1248.73 | -171.438 | 4 | 2 | 0.00020147
1122.57 | -154.117 | 4 | 2 | 0
1123.45 | -154.238 | 4 | 2 | 0
836.91 | -56.8931 | 3 | 1 | 0
746.407 | -50.7407 | 3 | 1 | 0
839.759 | -57.0868 | 3 | 1 | 0
723.457 | -49.1806 | 3 | 1 | 0
822.565 | -55.918 | 3 | 1 | 0
709.724 | -48.247 | 3 | 1 | 0
789.444 | -53.6664 | 3 | 1 | 0
733.353 | -49.8533 | 3 | 1 | 0
990.956 | -67.3652 | 3 | 1 | 0.00013662
1087.96 | -73.9598 | 3 | 1 | 0.043772
1623.03 | -110.334 | 3 | 1 | 0.16029
1584.02 | -217.471 | 4 | 2 | 0.21451
1532.87 | -210.448 | 4 | 2 | 0.24175
1532.76 | -210.433 | 4 | 2 | 0.31837
1482.92 | -203.59 | 4 | 2 | 0.35979
1537.85 | -517.609 | 5 | 3 | 0.33648
1543.38 | -519.47 | 5 | 3 | 0.44633
1546.32 | -520.461 | 5 | 3 | 0.56898
1605.86 | -540.499 | 5 | 3 | 0.43879
1487.1 | -500.529 | 5 | 3 | 0.26057
1279.04 | -430.5 | 5 | 3 | 0.098549
1254.23 | -172.193 | 4 | 2 | 0.00010394
1127.91 | -154.85 | 4 | 2 | 0
1130.4 | -155.193 | 4 | 2 | 0
848.206 | -57.661 | 3 | 1 | 0
761.246 | -51.7495 | 3 | 1 | 0
860.07 | -58.4675 | 3 | 1 | 0
745.868 | -50.7041 | 3 | 1 | 0
858.836 | -58.3836 | 3 | 1 | 0
747.053 | -50.7847 | 3 | 1 | 0
877.016 | -59.6196 | 3 | 1 | 0
815.431 | -55.433 | 3 | 1 | 0
1056.18 | -71.799 | 3 | 1 | 0.00044726
1086.39 | -73.8528 | 3 | 1 | 0.022655
1625.24 | -110.484 | 3 | 1 | 0.13337
1591.86 | -108.215 | 3 | 1 | 0.19379
1550.84 | -105.426 | 3 | 1 | 0.24224
1562.16 | -106.196 | 3 | 1 | 0.44174
1510.26 | -102.667 | 3 | 1 | 0.59201
1563.55 | -106.29 | 3 | 1 | 0.58205
1566.64 | -106.5 | 3 | 1 | 0.59378
1574.19 | -107.013 | 3 | 1 | 0.55576
1629.91 | -110.801 | 3 | 1 | 0.39995
1509.82 | -102.638 | 3 | 1 | 0.23462
1296.06 | -88.1062 | 3 | 1 | 0.065848
1267.66 | -86.1754 | 3 | 1 | 0.00041868
1131.01 | -76.8863 | 3 | 1 | 0
1132.26 | -76.9709 | 3 | 1 | 0
851.89 | -57.9115 | 3 | 1 | 0
764.709 | -51.9849 | 3 | 1 | 0
867.039 | -58.9413 | 3 | 1 | 0
702.317 | -47.7435 | 3 | 1 | 0
815.102 | -55.4106 | 3 | 1 | 0
702.006 | -47.7224 | 3 | 1 | 0
814.751 | -55.3868 | 3 | 1 | 0
706.594 | -48.0343 | 3 | 1 | 0
1055.48 | -71.7513 | 3 | 1 | 4.67e-05
986.056 | -67.0321 | 3 | 1 | 0.013838
1228.05 | -83.483 | 3 | 1 | 0.19145
1191.33 | -80.9868 | 3 | 1 | 0.44844
1142.76 | -77.6848 | 3 | 1 | 0.50842
1142.12 | -77.6415 | 3 | 1 | 0.61345
1141.28 | -77.5843 | 3 | 1 | 0.70395
1141.35 | -77.589 | 3 | 1 | 0.72101
892.668 | -60.6835 | 3 | 1 | 0.68538
894.11 | -60.7816 | 3 | 1 | 0.60375
943.13 | -64.114 | 3 | 1 | 0.46322
906.532 | -61.6261 | 3 | 1 | 0.27075
817.444 | -55.5699 | 3 | 1 | 0.064893
730.025 | -49.6271 | 3 | 1 | 8.55e-05
871.301 | -59.2311 | 3 | 1 | 0
763.308 | -51.8897 | 3 | 1 | 0
850.154 | -57.7934 | 3 | 1 | 0
713.001 | -48.4698 | 3 | 1 | 0
815.025 | -55.4054 | 3 | 1 | 0
701.369 | -47.679 | 3 | 1 | 0
817.109 | -55.5471 | 3 | 1 | 0
704.556 | -47.8957 | 3 | 1 | 0
833.458 | -56.6585 | 3 | 1 | 0
722.557 | -49.1194 | 3 | 1 | 0
872.31 | -59.2996 | 3 | 1 | 0.00022037
834.475 | -56.7276 | 3 | 1 | 0.013719
914.339 | -62.1568 | 3 | 1 | 0.26864
802.937 | -110.235 | 4 | 2 | 0.32959
832.798 | -114.335 | 4 | 2 | 0.56898
759.532 | -104.276 | 4 | 2 | 0.64202
834.447 | -114.561 | 4 | 2 | 0.67454
761.179 | -256.198 | 5 | 3 | 0.66709
830.458 | -279.516 | 5 | 3 | 0.63454
752.07 | -253.132 | 5 | 3 | 0.56983
865.515 | -291.315 | 5 | 3 | 0.432
829.362 | -279.147 | 5 | 3 | 0.25317
895.124 | -301.281 | 5 | 3 | 0.081563
794.654 | -109.098 | 4 | 2 | 0.00032106
887.802 | -121.886 | 4 | 2 | 0
809.234 | -111.1 | 4 | 2 | 0
858.031 | -58.329 | 3 | 1 | 0
762.488 | -51.8339 | 3 | 1 | 0
837.137 | -56.9086 | 3 | 1 | 0
818.113 | -55.6154 | 3 | 1 | 0
895.979 | -60.9087 | 3 | 1 | 0
785.01 | -53.365 | 3 | 1 | 0
777.163 | -52.8315 | 3 | 1 | 0
775.461 | -52.7158 | 3 | 1 | 0
1045.62 | -71.081 | 3 | 1 | 0.00028764
1095.29 | -74.4575 | 3 | 1 | 0.025661
1625.73 | -110.517 | 3 | 1 | 0.21141
1584.31 | -217.509 | 4 | 2 | 0.38559
1535.52 | -210.811 | 4 | 2 | 0.56842
1537.39 | -211.068 | 4 | 2 | 0.64392
1487.84 | -204.266 | 4 | 2 | 0.67582
1542.55 | -519.192 | 5 | 3 | 0.66762
1544.97 | -520.007 | 5 | 3 | 0.63373
1555.16 | -523.434 | 5 | 3 | 0.58011
1616.39 | -544.046 | 5 | 3 | 0.4473
1490.57 | -501.696 | 5 | 3 | 0.26425
1275.75 | -429.393 | 5 | 3 | 0.066199
1258.37 | -172.761 | 4 | 2 | 0.0001017
1141.54 | -156.721 | 4 | 2 | 0
1146.76 | -157.438 | 4 | 2 | 0
752.829 | -51.1773 | 3 | 1 | 0
831.326 | -56.5136 | 3 | 1 | 0
642.459 | -43.6744 | 3 | 1 | 0
789.715 | -53.6848 | 3 | 1 | 0
776.753 | -52.8036 | 3 | 1 | 0
699.079 | -47.5234 | 3 | 1 | 0
660.444 | -44.897 | 3 | 1 | 0
568.567 | -38.6512 | 3 | 1 | 0
1048.18 | -71.2549 | 3 | 1 | 0.00028022
1098.07 | -74.6471 | 3 | 1 | 0.094615
1627.45 | -110.634 | 3 | 1 | 0.29
1584.2 | -217.494 | 4 | 2 | 0.41979
1534.15 | -210.623 | 4 | 2 | 0.38702
1535.16 | -210.762 | 4 | 2 | 0.56466
1487.11 | -204.165 | 4 | 2 | 0.39453
1540.21 | -518.402 | 5 | 3 | 0.31063
1542.17 | -519.063 | 5 | 3 | 0.29521
1546.56 | -520.542 | 5 | 3 | 0.30762
1604.33 | -539.984 | 5 | 3 | 0.23026
1484.27 | -499.575 | 5 | 3 | 0.16922
1276.47 | -429.634 | 5 | 3 | 0.019918
1251.73 | -171.851 | 4 | 2 | 0.00016999
1130.6 | -155.221 | 4 | 2 | 0
1138.39 | -156.29 | 4 | 2 | 0
860.929 | -58.5259 | 3 | 1 | 0
827.006 | -56.2198 | 3 | 1 | 0
864.917 | -58.797 | 3 | 1 | 0
787.072 | -53.5052 | 3 | 1 | 0
787.868 | -53.5593 | 3 | 1 | 0
718.248 | -48.8265 | 3 | 1 | 0
734.366 | -49.9222 | 3 | 1 | 0
754.736 | -51.3069 | 3 | 1 | 0
1018.35 | -69.2271 | 3 | 1 | 0.00030343
1103.81 | -75.0373 | 3 | 1 | 0.09552
1629.64 | -110.783 | 3 | 1 | 0.27459
1581.58 | -217.135 | 4 | 2 | 0.45646
1532.44 | -210.388 | 4 | 2 | 0.59254
1534.32 | -210.647 | 4 | 2 | 0.67871
1484.24 | -203.772 | 4 | 2 | 0.71973
1535.95 | -516.969 | 5 | 3 | 0.71808
1536.26 | -517.074 | 5 | 3 | 0.67764
1535.2 | -516.717 | 5 | 3 | 0.59101
1583.59 | -533.005 | 5 | 3 | 0.45163
1462.55 | -492.266 | 5 | 3 | 0.26435
1253.42 | -421.876 | 5 | 3 | 0.071719
1227.24 | -168.488 | 4 | 2 | 0.00015542
1100.43 | -151.077 | 4 | 2 | 0
1106.07 | -151.852 | 4 | 2 | 0
789.768 | -53.6885 | 3 | 1 | 0
707.01 | -48.0626 | 3 | 1 | 0
780.577 | -53.0636 | 3 | 1 | 0
668.769 | -45.4629 | 3 | 1 | 0
680.505 | -46.2607 | 3 | 1 | 0
649.577 | -44.1583 | 3 | 1 | 0
661.098 | -44.9414 | 3 | 1 | 0
740.011 | -50.3059 | 3 | 1 | 0
944.333 | -64.1957 | 3 | 1 | 0.00013531
1065.43 | -72.4278 | 3 | 1 | 0.093273
1611.15 | -109.526 | 3 | 1 | 0.27856
1561.67 | -214.402 | 4 | 2 | 0.46085
1511.39 | -207.499 | 4 | 2 | 0.59393
1513.27 | -207.757 | 4 | 2 | 0.6748
1458.66 | -200.259 | 4 | 2 | 0.7072
1510.58 | -508.431 | 5 | 3 | 0.70032
1514.89 | -509.883 | 5 | 3 | 0.66667
1519.29 | -511.364 | 5 | 3 | 0.58353
1570.5 | -528.6 | 5 | 3 | 0.44798
1452.3 | -488.814 | 5 | 3 | 0.26407
1242.99 | -418.365 | 5 | 3 | 0.067071
1219.64 | -167.445 | 4 | 2 | 8.44e-05
1103.67 | -151.523 | 4 | 2 | 0
1113.95 | -152.934 | 4 | 2 | 0
832.115 | -56.5672 | 3 | 1 | 0
783.913 | -53.2904 | 3 | 1 | 0
836.232 | -56.8471 | 3 | 1 | 0
763.486 | -51.9018 | 3 | 1 | 0
799.496 | -54.3498 | 3 | 1 | 0
726.653 | -49.3978 | 3 | 1 | 0
750.199 | -50.9985 | 3 | 1 | 0
768.82 | -52.2644 | 3 | 1 | 0
982.684 | -66.8028 | 3 | 1 | 0.00041119
1082.81 | -73.6096 | 3 | 1 | 0.096046
1612.95 | -109.649 | 3 | 1 | 0.26987
1568.97 | -106.659 | 3 | 1 | 0.45153
1519.87 | -103.321 | 3 | 1 | 0.58644
1519.81 | -103.317 | 3 | 1 | 0.67647
1466.67 | -99.7045 | 3 | 1 | 0.71871
1520.02 | -103.331 | 3 | 1 | 0.71704
1533.36 | -104.238 | 3 | 1 | 0.67412
1549.82 | -105.357 | 3 | 1 | 0.58196
1603.26 | -108.989 | 3 | 1 | 0.44115
1477.25 | -100.424 | 3 | 1 | 0.25639
1266.19 | -86.0756 | 3 | 1 | 0.076966
1236.46 | -84.0548 | 3 | 1 | 0.00024959
1108.83 | -75.3781 | 3 | 1 | 0
1111.86 | -75.5842 | 3 | 1 | 0
826.31 | -56.1726 | 3 | 1 | 0
732.062 | -49.7656 | 3 | 1 | 0
816.099 | -55.4784 | 3 | 1 | 0
646.532 | -43.9513 | 3 | 1 | 0
723.275 | -49.1682 | 3 | 1 | 0
608.957 | -41.3969 | 3 | 1 | 0
644.309 | -43.8001 | 3 | 1 | 0
709.375 | -48.2233 | 3 | 1 | 0
970.226 | -65.9559 | 3 | 1 | 0.00027911
981.977 | -66.7548 | 3 | 1 | 0.092968
1224.26 | -83.2251 | 3 | 1 | 0.24127
1174.51 | -79.8434 | 3 | 1 | 0.41719
1115.98 | -75.8642 | 3 | 1 | 0.57387
1112.77 | -75.646 | 3 | 1 | 0.65733
1114.85 | -75.7873 | 3 | 1 | 0.69784
1112.79 | -75.6476 | 3 | 1 | 0.69259
866.268 | -58.8889 | 3 | 1 | 0.64618
871.146 | -59.2205 | 3 | 1 | 0.55132
923.308 | -62.7665 | 3 | 1 | 0.41196
885.549 | -60.1996 | 3 | 1 | 0.24096
806.91 | -54.8537 | 3 | 1 | 0.083197
721.332 | -49.0362 | 3 | 1 | 0.00031445
851.908 | -57.9127 | 3 | 1 | 0
738.641 | -50.2128 | 3 | 1 | 0
818.832 | -55.6642 | 3 | 1 | 0
677.272 | -46.041 | 3 | 1 | 0
759.58 | -51.6362 | 3 | 1 | 0
650.546 | -44.2241 | 3 | 1 | 0
746.247 | -50.7299 | 3 | 1 | 0
624.581 | -42.459 | 3 | 1 | 0
690.73 | -46.9558 | 3 | 1 | 0
721.273 | -49.0321 | 3 | 1 | 0
706.888 | -48.0543 | 3 | 1 | 1.76e-05
821.31 | -55.8326 | 3 | 1 | 0.10193
802.08 | -54.5254 | 3 | 1 | 0.22351
829.573 | -113.892 | 4 | 2 | 0.41228
735.808 | -101.019 | 4 | 2 | 0.56653
780.314 | -107.129 | 4 | 2 | 0.66282
745.289 | -102.321 | 4 | 2 | 0.71012
801.673 | -269.827 | 5 | 3 | 0.71306
777.112 | -261.56 | 5 | 3 | 0.66133
824.098 | -277.375 | 5 | 3 | 0.5635
841.455 | -283.217 | 5 | 3 | 0.41998
916.326 | -308.417 | 5 | 3 | 0.22796
885.03 | -297.883 | 5 | 3 | 0.058095
887.506 | -121.846 | 4 | 2 | 8.89e-05
869.482 | -119.371 | 4 | 2 | 0
898.818 | -123.399 | 4 | 2 | 0
827.22 | -56.2344 | 3 | 1 | 0
839.959 | -57.1004 | 3 | 1 | 0
784.577 | -53.3355 | 3 | 1 | 0
877.39 | -59.645 | 3 | 1 | 0
835.264 | -56.7813 | 3 | 1 | 0
873.647 | -59.3905 | 3 | 1 | 0
847.893 | -57.6398 | 3 | 1 | 0
936.802 | -63.6838 | 3 | 1 | 0
1033.05 | -70.2269 | 3 | 1 | 0.00027433
1098.26 | -74.6596 | 3 | 1 | 0.095955
1632.95 | -111.008 | 3 | 1 | 0.24565
1588.96 | -218.149 | 4 | 2 | 0.44062
1534.01 | -210.605 | 4 | 2 | 0.60747
1539.74 | -211.391 | 4 | 2 | 0.67893
1490.05 | -204.57 | 4 | 2 | 0.74146
1544.16 | -519.734 | 5 | 3 | 0.738
1550 | -521.7 | 5 | 3 | 0.69653
1561.79 | -525.667 | 5 | 3 | 0.60587
1618.45 | -544.738 | 5 | 3 | 0.46696
1497.73 | -504.106 | 5 | 3 | 0.27256
1281.27 | -431.249 | 5 | 3 | 0.060546
1252.89 | -172.01 | 4 | 2 | 4.78e-05
1127.77 | -154.831 | 4 | 2 | 0
1130.61 | -155.221 | 4 | 2 | 0
850.59 | -57.8231 | 3 | 1 | 0
766.465 | -52.1043 | 3 | 1 | 0
871.519 | -59.2458 | 3 | 1 | 0
756.48 | -51.4255 | 3 | 1 | 0
871.631 | -59.2535 | 3 | 1 | 0
755.573 | -51.3639 | 3 | 1 | 0
848.635 | -57.6902 | 3 | 1 | 0
822.737 | -55.9296 | 3 | 1 | 0
1062.77 | -72.2472 | 3 | 1 | 0.00020199
1090.8 | -74.1526 | 3 | 1 | 0.030599
1627.71 | -110.651 | 3 | 1 | 0.18827
1586.14 | -217.762 | 4 | 2 | 0.38454
1539.15 | -211.31 | 4 | 2 | 0.45592
1541.53 | -211.637 | 4 | 2 | 0.62798
1491.85 | -204.816 | 4 | 2 | 0.66938
1550.09 | -521.728 | 5 | 3 | 0.68254
1559.2 | -524.795 | 5 | 3 | 0.65243
1566.97 | -527.412 | 5 | 3 | 0.5786
1619.46 | -545.078 | 5 | 3 | 0.4392
1495.91 | -503.492 | 5 | 3 | 0.25554
1278.16 | -430.202 | 5 | 3 | 0.074165
1252.34 | -171.933 | 4 | 2 | 6.83e-05
1129.68 | -155.094 | 4 | 2 | 0
1132.93 | -155.54 | 4 | 2 | 0
871.404 | -59.238 | 3 | 1 | 0
848.221 | -57.662 | 3 | 1 | 0
850.972 | -57.8491 | 3 | 1 | 0
776.569 | -52.7911 | 3 | 1 | 0
758.208 | -51.543 | 3 | 1 | 0
835.17 | -56.7749 | 3 | 1 | 0
852.188 | -57.9317 | 3 | 1 | 0
790.624 | -53.7466 | 3 | 1 | 0
1068.09 | -72.6086 | 3 | 1 | 0.00025247
1091.49 | -74.1995 | 3 | 1 | 0.092533
1626.23 | -110.551 | 3 | 1 | 0.25357
1589.97 | -218.287 | 4 | 2 | 0.4395
1546.48 | -212.316 | 4 | 2 | 0.56329
1553.1 | -213.226 | 4 | 2 | 0.66505
1498.67 | -205.752 | 4 | 2 | 0.69126
1555.7 | -523.617 | 5 | 3 | 0.71991
1569.93 | -528.406 | 5 | 3 | 0.64752
1585.38 | -533.607 | 5 | 3 | 0.55968
1649.7 | -555.254 | 5 | 3 | 0.44469
1528.35 | -514.413 | 5 | 3 | 0.24874
1296.57 | -436.401 | 5 | 3 | 0.072738
1255.94 | -172.428 | 4 | 2 | 0.00017263
1128.53 | -154.936 | 4 | 2 | 0
1135.31 | -155.867 | 4 | 2 | 0
865.8 | -58.8571 | 3 | 1 | 0
823.245 | -55.9642 | 3 | 1 | 0
864.041 | -58.7375 | 3 | 1 | 0
800.839 | -54.441 | 3 | 1 | 0
834.49 | -56.7286 | 3 | 1 | 0
756.93 | -51.4561 | 3 | 1 | 0
756.214 | -51.4075 | 3 | 1 | 0
847.769 | -57.6313 | 3 | 1 | 0
1056.23 | -71.8028 | 3 | 1 | 0.00018182
1095.58 | -74.4776 | 3 | 1 | 0.0049157
1628.61 | -110.713 | 3 | 1 | 0.13958
1585.91 | -217.729 | 4 | 2 | 0.36389
1537.71 | -211.112 | 4 | 2 | 0.3493
1544.26 | -212.012 | 4 | 2 | 0.40351
1496.19 | -205.412 | 4 | 2 | 0.6119
1557.53 | -524.234 | 5 | 3 | 0.56138
1563.61 | -526.28 | 5 | 3 | 0.52646
1574.09 | -529.806 | 5 | 3 | 0.46328
1636.41 | -550.782 | 5 | 3 | 0.36387
1504.63 | -506.43 | 5 | 3 | 0.18122
1284.8 | -432.439 | 5 | 3 | 0.047221
1253.09 | -172.036 | 4 | 2 | 7.67e-05
1131.21 | -155.304 | 4 | 2 | 0
1134.31 | -155.73 | 4 | 2 | 0
743.693 | -50.5562 | 3 | 1 | 0
889.115 | -60.4421 | 3 | 1 | 0
678.517 | -46.1256 | 3 | 1 | 0
826.541 | -56.1883 | 3 | 1 | 0
845.224 | -57.4583 | 3 | 1 | 0
771.641 | -52.4562 | 3 | 1 | 0
669.052 | -45.4821 | 3 | 1 | 0
747.03 | -50.7831 | 3 | 1 | 0
1068.09 | -72.6088 | 3 | 1 | 7.21e-05
1092.05 | -74.2374 | 3 | 1 | 0.081901
1627.93 | -110.666 | 3 | 1 | 0.26267
1593.61 | -108.333 | 3 | 1 | 0.44965
1549.19 | -105.314 | 3 | 1 | 0.57851
1549.09 | -105.307 | 3 | 1 | 0.6695
1496.45 | -101.729 | 3 | 1 | 0.71252
1553.71 | -105.621 | 3 | 1 | 0.71576
1560.16 | -106.06 | 3 | 1 | 0.67159
1569.69 | -106.708 | 3 | 1 | 0.58209
1625.99 | -110.535 | 3 | 1 | 0.44496
1502.66 | -102.151 | 3 | 1 | 0.26111
1284.52 | -87.3214 | 3 | 1 | 0.064914
1255.59 | -85.3549 | 3 | 1 | 0.00011467
1128.39 | -76.7081 | 3 | 1 | 0
1130.74 | -76.8676 | 3 | 1 | 0
854.269 | -58.0732 | 3 | 1 | 0
767.161 | -52.1516 | 3 | 1 | 0
869.325 | -59.0967 | 3 | 1 | 0
705.339 | -47.9489 | 3 | 1 | 0
787.555 | -53.538 | 3 | 1 | 0
671.54 | -45.6513 | 3 | 1 | 0
755.783 | -51.3781 | 3 | 1 | 0
835.949 | -56.8278 | 3 | 1 | 0
1073.47 | -72.9745 | 3 | 1 | 0.00013183
990.218 | -67.315 | 3 | 1 | 0.085682
1229.28 | -83.5665 | 3 | 1 | 0.19603
1190.78 | -80.9493 | 3 | 1 | 0.41798
1142.26 | -77.6507 | 3 | 1 | 0.50075
1143.4 | -77.7281 | 3 | 1 | 0.61142
1142.13 | -77.6423 | 3 | 1 | 0.63458
1140.74 | -77.5473 | 3 | 1 | 0.66416
889.252 | -60.4514 | 3 | 1 | 0.59504
892.282 | -60.6573 | 3 | 1 | 0.52516
941.581 | -64.0087 | 3 | 1 | 0.40054
902.24 | -61.3343 | 3 | 1 | 0.21268
819.562 | -55.7138 | 3 | 1 | 0.084065
734.474 | -49.9296 | 3 | 1 | 0.00014437
871.371 | -59.2358 | 3 | 1 | 0
761.27 | -51.7511 | 3 | 1 | 0
852.028 | -57.9208 | 3 | 1 | 0
713.535 | -48.5061 | 3 | 1 | 0
818.091 | -55.6138 | 3 | 1 | 0
710.37 | -48.2909 | 3 | 1 | 0
828.668 | -56.3328 | 3 | 1 | 0
710.425 | -48.2947 | 3 | 1 | 0
822.704 | -55.9274 | 3 | 1 | 0
792.452 | -53.8709 | 3 | 1 | 0
849.22 | -57.73 | 3 | 1 | 0
841.649 | -57.2153 | 3 | 1 | 0.028226
919.158 | -62.4843 | 3 | 1 | 0.25272
809.796 | -111.177 | 4 | 2 | 0.42194
835.933 | -114.765 | 4 | 2 | 0.56202
765.692 | -105.122 | 4 | 2 | 0.67837
838.196 | -115.076 | 4 | 2 | 0.72744
767.355 | -258.276 | 5 | 3 | 0.72463
833.904 | -280.675 | 5 | 3 | 0.68286
755.312 | -254.223 | 5 | 3 | 0.57007
866.357 | -291.598 | 5 | 3 | 0.43943
836.459 | -281.535 | 5 | 3 | 0.22828
901.958 | -303.581 | 5 | 3 | 0.059353
809.409 | -111.124 | 4 | 2 | 4.89e-05
907.957 | -124.653 | 4 | 2 | 0
839.178 | -115.211 | 4 | 2 | 0
890.615 | -60.544 | 3 | 1 | 0
789.661 | -53.6812 | 3 | 1 | 0
848.299 | -57.6674 | 3 | 1 | 0
831.034 | -56.4937 | 3 | 1 | 0
908.48 | -61.7585 | 3 | 1 | 0
822.937 | -55.9432 | 3 | 1 | 0
903.759 | -61.4375 | 3 | 1 | 0
838.962 | -57.0326 | 3 | 1 | 0
1063.93 | -72.3262 | 3 | 1 | 6.92e-05
1087.9 | -73.9551 | 3 | 1 | 0.032857
1625.27 | -110.486 | 3 | 1 | 0.20253
1588.32 | -218.06 | 4 | 2 | 0.43159
1542.99 | -211.837 | 4 | 2 | 0.5819
1547.94 | -212.516 | 4 | 2 | 0.65587
1498.79 | -205.769 | 4 | 2 | 0.73135
1560.93 | -525.377 | 5 | 3 | 0.71813
1571.06 | -528.788 | 5 | 3 | 0.68107
1581.95 | -532.454 | 5 | 3 | 0.59638
1642.81 | -552.935 | 5 | 3 | 0.45916
1517.72 | -510.834 | 5 | 3 | 0.27042
1288.18 | -433.575 | 5 | 3 | 0.058119
1255.8 | -172.409 | 4 | 2 | 3.87e-05
1128.3 | -154.905 | 4 | 2 | 0
1130.89 | -155.26 | 4 | 2 | 0
847.64 | -57.6225 | 3 | 1 | 0
759.312 | -51.6181 | 3 | 1 | 0
856.385 | -58.217 | 3 | 1 | 0
745.791 | -50.6989 | 3 | 1 | 0
860.061 | -58.4669 | 3 | 1 | 0
747.297 | -50.8012 | 3 | 1 | 0
856.103 | -58.1979 | 3 | 1 | 0
789.535 | -53.6726 | 3 | 1 | 0
1052.39 | -71.5413 | 3 | 1 | 0.00010368
1095.87 | -74.4973 | 3 | 1 | 0.081015
1624.75 | -110.451 | 3 | 1 | 0.27659
1583.87 | -217.45 | 4 | 2 | 0.46683
1539.51 | -211.36 | 4 | 2 | 0.61023
1546.75 | -212.353 | 4 | 2 | 0.69682
1499.91 | -205.923 | 4 | 2 | 0.73855
1563.61 | -526.279 | 5 | 3 | 0.73403
1574.22 | -529.85 | 5 | 3 | 0.68531
1592.84 | -536.118 | 5 | 3 | 0.59101
1661.34 | -559.174 | 5 | 3 | 0.44836
1524.6 | -513.151 | 5 | 3 | 0.26246
1283.79 | -432.099 | 5 | 3 | 0.063617
1251.28 | -171.788 | 4 | 2 | 9.91e-05
1137.95 | -156.23 | 4 | 2 | 0
1131.22 | -155.305 | 4 | 2 | 0
877.647 | -59.6625 | 3 | 1 | 0
838.594 | -57.0076 | 3 | 1 | 0
899.126 | -61.1226 | 3 | 1 | 0
817.071 | -55.5445 | 3 | 1 | 0
878.504 | -59.7207 | 3 | 1 | 0
790 | -53.7042 | 3 | 1 | 0
831.815 | -56.5468 | 3 | 1 | 0
808.861 | -54.9864 | 3 | 1 | 0
1059.21 | -72.0051 | 3 | 1 | 1.35e-06
1095.72 | -74.4871 | 3 | 1 | 0.054411
1628.93 | -110.735 | 3 | 1 | 0.11755
1584.79 | -217.576 | 4 | 2 | 0.18079
1539.13 | -211.307 | 4 | 2 | 0.25848
1546.13 | -212.269 | 4 | 2 | 0.55902
1493.02 | -204.977 | 4 | 2 | 0.53951
1548.32 | -521.133 | 5 | 3 | 0.68137
1551.53 | -522.212 | 5 | 3 | 0.67454
1556.84 | -524.003 | 5 | 3 | 0.57391
1618.73 | -544.833 | 5 | 3 | 0.37109
1500.29 | -504.969 | 5 | 3 | 0.22174
1283.17 | -431.888 | 5 | 3 | 0.076519
1254.75 | -172.265 | 4 | 2 | 0.00033429
1137.89 | -156.221 | 4 | 2 | 0
1131.1 | -155.289 | 4 | 2 | 0
838.938 | -57.031 | 3 | 1 | 0
762.882 | -51.8607 | 3 | 1 | 0
865.841 | -58.8599 | 3 | 1 | 0
753.133 | -51.198 | 3 | 1 | 0
867.555 | -58.9764 | 3 | 1 | 0
752.178 | -51.133 | 3 | 1 | 0
843.288 | -57.3267 | 3 | 1 | 0
777.283 | -52.8397 | 3 | 1 | 0
1066.66 | -72.5112 | 3 | 1 | 0.0001036
1098.78 | -74.6954 | 3 | 1 | 0.065759
1631.34 | -110.899 | 3 | 1 | 0.21745
1584.73 | -217.568 | 4 | 2 | 0.27604
1536 | -210.877 | 4 | 2 | 0.39698
1543.21 | -211.867 | 4 | 2 | 0.57515
1492.4 | -204.891 | 4 | 2 | 0.65876
1551.05 | -522.053 | 5 | 3 | 0.67351
1558.92 | -524.703 | 5 | 3 | 0.65711
1573.21 | -529.512 | 5 | 3 | 0.55093
1636.79 | -550.911 | 5 | 3 | 0.43235
1504.42 | -506.358 | 5 | 3 | 0.24934
1275.82 | -429.416 | 5 | 3 | 0.063669
1251.15 | -171.771 | 4 | 2 | 0.00014331
1138.55 | -156.311 | 4 | 2 | 0
1134.06 | -155.695 | 4 | 2 | 0
864.307 | -58.7556 | 3 | 1 | 0
834.702 | -56.7431 | 3 | 1 | 0
895.988 | -60.9093 | 3 | 1 | 0
829.152 | -56.3657 | 3 | 1 | 0
872.303 | -59.2991 | 3 | 1 | 0
797.074 | -54.1851 | 3 | 1 | 0
816.224 | -55.4869 | 3 | 1 | 0
882.884 | -60.0184 | 3 | 1 | 0
1078.4 | -73.3095 | 3 | 1 | 1.19e-06
1096.47 | -74.5382 | 3 | 1 | 0.0074782
1626.43 | -110.565 | 3 | 1 | 0.21702
1584.31 | -107.701 | 3 | 1 | 0.33795
1538.21 | -104.568 | 3 | 1 | 0.57283
1545.4 | -105.057 | 3 | 1 | 0.59414
1497.05 | -101.77 | 3 | 1 | 0.67643
1560.42 | -106.077 | 3 | 1 | 0.4359
1564.83 | -106.377 | 3 | 1 | 0.38788
1573.6 | -106.973 | 3 | 1 | 0.4137
1629.69 | -110.786 | 3 | 1 | 0.27021
1495.2 | -101.644 | 3 | 1 | 0.21292
1278.87 | -86.9373 | 3 | 1 | 0.047139
1252.51 | -85.1458 | 3 | 1 | 0.00018703
1138.87 | -77.4206 | 3 | 1 | 0
1134.79 | -77.1432 | 3 | 1 | 0
855.576 | -58.1621 | 3 | 1 | 0
909.906 | -61.8554 | 3 | 1 | 0
782.327 | -53.1826 | 3 | 1 | 0
807.618 | -54.9019 | 3 | 1 | 0
661.43 | -44.964 | 3 | 1 | 0
794.941 | -54.0401 | 3 | 1 | 0
765.458 | -52.0358 | 3 | 1 | 0
710.691 | -48.3128 | 3 | 1 | 0
1061.82 | -72.1824 | 3 | 1 | 1.36e-06
997.56 | -67.8141 | 3 | 1 | 0.0027186
1235.54 | -83.9921 | 3 | 1 | 0.17369
1193.86 | -81.1585 | 3 | 1 | 0.38706
1141.26 | -77.5827 | 3 | 1 | 0.56497
1142.25 | -77.6503 | 3 | 1 | 0.67403
1142.91 | -77.6949 | 3 | 1 | 0.63762
1143.37 | -77.7261 | 3 | 1 | 0.70411
896.523 | -60.9456 | 3 | 1 | 0.67019
899.121 | -61.1222 | 3 | 1 | 0.57217
946.582 | -64.3486 | 3 | 1 | 0.43375
906.017 | -61.5911 | 3 | 1 | 0.23591
831.315 | -56.5128 | 3 | 1 | 0.051998
744.105 | -50.5842 | 3 | 1 | 7.67e-05
890.067 | -60.5067 | 3 | 1 | 0
750.978 | -51.0515 | 3 | 1 | 0
768.032 | -52.2108 | 3 | 1 | 0
800.739 | -54.4342 | 3 | 1 | 0
786.151 | -53.4426 | 3 | 1 | 0
389.962 | -26.5096 | 3 | 1 | 0
592.246 | -40.2609 | 3 | 1 | 0
696.68 | -47.3603 | 3 | 1 | 0
358.549 | -24.3742 | 3 | 1 | 0
274.595 | -18.667 | 3 | 1 | 0
401.771 | -27.3124 | 3 | 1 | 2.27e-05
707.423 | -48.0906 | 3 | 1 | 0.06092
812.451 | -55.2304 | 3 | 1 | 0.27739
780.097 | -107.099 | 4 | 2 | 0.42891
662.012 | -90.8877 | 4 | 2 | 0.57125
784.984 | -107.77 | 4 | 2 | 0.68085
773.45 | -106.187 | 4 | 2 | 0.70226
845.12 | -284.45 | 5 | 3 | 0.68392
774.679 | -260.741 | 5 | 3 | 0.65265
845.078 | -284.436 | 5 | 3 | 0.55177
823.998 | -277.341 | 5 | 3 | 0.42952
928.779 | -312.608 | 5 | 3 | 0.23993
857.819 | -288.725 | 5 | 3 | 0.062118
904.083 | -124.122 | 4 | 2 | 8e-05
867.33 | -119.076 | 4 | 2 | 0
935.174 | -128.39 | 4 | 2 | 0
819.098 | -55.6823 | 3 | 1 | 0
806.564 | -54.8302 | 3 | 1 | 0
817.311 | -55.5608 | 3 | 1 | 0
874.986 | -59.4816 | 3 | 1 | 0
853.021 | -57.9884 | 3 | 1 | 0
618.033 | -42.0139 | 3 | 1 | 0
707.165 | -48.0731 | 3 | 1 | 0
787.907 | -53.5619 | 3 | 1 | 0
1079.41 | -73.378 | 3 | 1 | 2.15e-05
1099.43 | -74.7389 | 3 | 1 | 0.065273
1632.75 | -110.994 | 3 | 1 | 0.26039
1588.69 | -218.112 | 4 | 2 | 0.43537
1539.24 | -211.323 | 4 | 2 | 0.56941
1540.28 | -211.464 | 4 | 2 | 0.67325
1490.65 | -204.652 | 4 | 2 | 0.71999
1548.05 | -521.043 | 5 | 3 | 0.71197
1554.23 | -523.124 | 5 | 3 | 0.60638
1558.21 | -524.463 | 5 | 3 | 0.52867
1603.97 | -539.863 | 5 | 3 | 0.40456
1479.39 | -497.932 | 5 | 3 | 0.2276
1277.8 | -430.081 | 5 | 3 | 0.053198
1255.66 | -172.39 | 4 | 2 | 0.00026856
1140.27 | -156.548 | 4 | 2 | 0
1134.58 | -155.766 | 4 | 2 | 0
754.74 | -51.3072 | 3 | 1 | 0
790.207 | -53.7182 | 3 | 1 | 0
803.561 | -55081.9 | 3 | 1 | 0
771.255 | -52.4299 | 3 | 1 | 0
750.392 | -51.0116 | 3 | 1 | 0
768.342 | -52.2319 | 3 | 1 | 0
702.503 | -47.7562 | 3 | 1 | 0
781.088 | -53.0984 | 3 | 1 | 0
1075.53 | -73.1147 | 3 | 1 | 0
1094.32 | -74.3916 | 3 | 1 | 0.051114
1627.7 | -110.651 | 3 | 1 | 0.10934
1588.16 | -218.038 | 4 | 2 | 0.24105
1543.38 | -211.89 | 4 | 2 | 0.45543
1548.01 | -212.526 | 4 | 2 | 0.56441
1494.78 | -205.218 | 4 | 2 | 0.70512
1553.93 | -523.023 | 5 | 3 | 0.68415
1564.21 | -526.48 | 5 | 3 | 0.6605
1580.72 | -532.039 | 5 | 3 | 0.59914
1654.13 | -556.747 | 5 | 3 | 0.45068
1535.22 | -516.724 | 5 | 3 | 0.26079
1312.32 | -441.702 | 5 | 3 | 0.048374
1277.06 | -175.327 | 4 | 2 | 3.04e-05
1151.14 | -158.039 | 4 | 2 | 0
1137.22 | -156.129 | 4 | 2 | 0
856.641 | -58.2345 | 3 | 1 | 0
771.809 | -52.4676 | 3 | 1 | 0
873.617 | -59.3885 | 3 | 1 | 0
755.633 | -51.3679 | 3 | 1 | 0
868.449 | -59.0371 | 3 | 1 | 0
753.469 | -51.2208 | 3 | 1 | 0
880.237 | -59.8385 | 3 | 1 | 0
795.034 | -54.0464 | 3 | 1 | 0
1068.18 | -72.6152 | 3 | 1 | 0
1092.65 | -74.2781 | 3 | 1 | 0.04169
1624.46 | -110.431 | 3 | 1 | 0.20576
1584.69 | -217.563 | 4 | 2 | 0.38577
1537.76 | -211.119 | 4 | 2 | 0.53426
1543.1 | -211.852 | 4 | 2 | 0.61115
1493.3 | -205.015 | 4 | 2 | 0.70171
1549.8 | -521.632 | 5 | 3 | 0.56072
1554.84 | -523.328 | 5 | 3 | 0.62625
1563.02 | -526.081 | 5 | 3 | 0.56164
1611.53 | -542.408 | 5 | 3 | 0.41956
1489.73 | -501.412 | 5 | 3 | 0.23932
1278.58 | -430.345 | 5 | 3 | 0.054627
1252.71 | -171.985 | 4 | 2 | 0.0001394
1137.98 | -156.233 | 4 | 2 | 0
1132.59 | -155.493 | 4 | 2 | 0
878.773 | -59.739 | 3 | 1 | 0
841.811 | -57.2263 | 3 | 1 | 0
907.743 | -61.7083 | 3 | 1 | 0
815.252 | -55.4208 | 3 | 1 | 0
874.111 | -59.4221 | 3 | 1 | 0
817.681 | -55.5859 | 3 | 1 | 0
897.6 | -61.0189 | 3 | 1 | 0
884.475 | -60.1266 | 3 | 1 | 0
1088.56 | -74.0004 | 3 | 1 | 9.22e-05
1089.82 | -74.0859 | 3 | 1 | 0.023899
1629.26 | -110.757 | 3 | 1 | 0.10951
1587.93 | -218.006 | 4 | 2 | 0.20761
1539.62 | -211.375 | 4 | 2 | 0.5839
1543.15 | -211.859 | 4 | 2 | 0.69825
1492.22 | -204.867 | 4 | 2 | 0.73709
1552.8 | -522.643 | 5 | 3 | 0.74583
1563.78 | -526.337 | 5 | 3 | 0.6982
1576.15 | -530.501 | 5 | 3 | 0.59264
1636.3 | -550.745 | 5 | 3 | 0.44867
1505.23 | -506.629 | 5 | 3 | 0.26169
1286.27 | -432.932 | 5 | 3 | 0.048209
1256.05 | -172.444 | 4 | 2 | 4.58e-05
1138.14 | -156.255 | 4 | 2 | 0
1133.03 | -155.554 | 4 | 2 | 0
868.967 | -59.0724 | 3 | 1 | 0
842.041 | -57.2419 | 3 | 1 | 0
906.151 | -61.6001 | 3 | 1 | 0
813.818 | -55.3233 | 3 | 1 | 0
872.801 | -59.333 | 3 | 1 | 0
799.275 | -54.3347 | 3 | 1 | 0
783.72 | -53.2773 | 3 | 1 | 0
903.133 | -61.395 | 3 | 1 | 0
1081.18 | -73.4989 | 3 | 1 | 4.52e-05
1094.07 | -74.3751 | 3 | 1 | 0.028858
1625.55 | -110.505 | 3 | 1 | 0.2074
1586.7 | -107.864 | 3 | 1 | 0.42302
1541.13 | -104.766 | 3 | 1 | 0.59054
1542.88 | -104.885 | 3 | 1 | 0.69317
1489.33 | -101.245 | 3 | 1 | 0.72957
1545.33 | -105.052 | 3 | 1 | 0.7441
1553.48 | -105.606 | 3 | 1 | 0.69152
1565.43 | -106.418 | 3 | 1 | 0.59298
1621.16 | -110.206 | 3 | 1 | 0.44851
1498.58 | -101.874 | 3 | 1 | 0.25796
1283.21 | -87.2323 | 3 | 1 | 0.04571
1252.86 | -85.1697 | 3 | 1 | 4.61e-05
1137.44 | -77.3229 | 3 | 1 | 0
1132.43 | -76.9827 | 3 | 1 | 0
877.866 | -59.6774 | 3 | 1 | 0
838.824 | -57.0232 | 3 | 1 | 0
904.962 | -61.5193 | 3 | 1 | 0
761.174 | -51.7446 | 3 | 1 | 0
804.185 | -54.6685 | 3 | 1 | 0
744.147 | -50.5871 | 3 | 1 | 0
769.307 | -52.2975 | 3 | 1 | 0
747.892 | -50.8417 | 3 | 1 | 0
1069.12 | -72.679 | 3 | 1 | 0.00014917
994.561 | -67.6103 | 3 | 1 | 0.0054374
1232.64 | -83.7948 | 3 | 1 | 0.097275
1190.58 | -80.9354 | 3 | 1 | 0.41354
1140.72 | -77.5461 | 3 | 1 | 0.55147
1139.56 | -77.467 | 3 | 1 | 0.68306
1139.81 | -77.4844 | 3 | 1 | 0.32049
1141.05 | -77.5688 | 3 | 1 | 0.47385
892.545 | -60.6752 | 3 | 1 | 0.57991
894.342 | -60.7974 | 3 | 1 | 0.48158
944.605 | -64.2142 | 3 | 1 | 0.43655
905.692 | -61.5689 | 3 | 1 | 0.24895
822.46 | -55.9108 | 3 | 1 | 0.060076
737.363 | -50.1259 | 3 | 1 | 0
882.825 | -60.0145 | 3 | 1 | 0
762.177 | -51.8128 | 3 | 1 | 0
849.947 | -57.7794 | 3 | 1 | 0
708.514 | -48.1647 | 3 | 1 | 0
809.241 | -55.0122 | 3 | 1 | 0
681.244 | -46.3109 | 3 | 1 | 0
762.822 | -51.8566 | 3 | 1 | 0
662.116 | -45.0106 | 3 | 1 | 0
692.788 | -47.0957 | 3 | 1 | 0
752.205 | -51.1349 | 3 | 1 | 0
749.098 | -50.9237 | 3 | 1 | 4.24e-05
858.527 | -58.3627 | 3 | 1 | 0.079568
917.503 | -62.3718 | 3 | 1 | 0.16675
845.822 | -116.123 | 4 | 2 | 0.34539
848.097 | -116.435 | 4 | 2 | 0.22278
810.359 | -111.254 | 4 | 2 | 0.66482
865.644 | -118.844 | 4 | 2 | 0.62743
822.091 | -276.699 | 5 | 3 | 0.56833
866.171 | -291.536 | 5 | 3 | 0.5552
827.287 | -278.448 | 5 | 3 | 0.55845
916.04 | -308.321 | 5 | 3 | 0.18569
912.105 | -306.996 | 5 | 3 | 0.091727
941.458 | -316.876 | 5 | 3 | 0.0125
880.519 | -120.886 | 4 | 2 | 2.34e-05
957.288 | -131.426 | 4 | 2 | 0
895.31 | -122.917 | 4 | 2 | 0
905.118 | -61.5299 | 3 | 1 | 0
826.704 | -56.1994 | 3 | 1 | 0
862.338 | -58.6218 | 3 | 1 | 0
874.16 | -59.4254 | 3 | 1 | 0
923.175 | -62.7575 | 3 | 1 | 0
851.799 | -57.9053 | 3 | 1 | 0
874.034 | -59.4168 | 3 | 1 | 0
824.049 | -56.0189 | 3 | 1 | 0
1059.74 | -72.0413 | 3 | 1 | 0
1101.63 | -74.8885 | 3 | 1 | 0.002752
1628.22 | -110.686 | 3 | 1 | 0.14833
1584.23 | -217.499 | 4 | 2 | 0.21062
1534.12 | -210.62 | 4 | 2 | 0.24765
1536.53 | -210.951 | 4 | 2 | 0.26826
1488.91 | -204.413 | 4 | 2 | 0.16002
1547.74 | -520.938 | 5 | 3 | 0.48566
1556.05 | -523.737 | 5 | 3 | 0.63272
1562.98 | -526.068 | 5 | 3 | 0.51732
1610.88 | -542.189 | 5 | 3 | 0.1622
1480.53 | -498.317 | 5 | 3 | 0.13014
1273.5 | -428.636 | 5 | 3 | 0.011845
1245.19 | -170.952 | 4 | 2 | 0
1138.13 | -156.254 | 4 | 2 | 0
1130.65 | -155.228 | 4 | 2 | 0
845.984 | -57.51 | 3 | 1 | 0
759.1 | -51.6036 | 3 | 1 | 0
860.563 | -58.5011 | 3 | 1 | 0
750.215 | -50.9996 | 3 | 1 | 0
865.45 | -58.8333 | 3 | 1 | 0
751.962 | -51.1184 | 3 | 1 | 0
861.022 | -58.5322 | 3 | 1 | 0
792.944 | -53.9043 | 3 | 1 | 0
1067.28 | -72.5539 | 3 | 1 | 6.62e-05
1093.2 | -74.3158 | 3 | 1 | 0.0076707
1623.54 | -110.368 | 3 | 1 | 0.18292
1587.21 | -217.908 | 4 | 2 | 0.31524
1546.63 | -212.337 | 4 | 2 | 0.43602
1556.23 | -213.655 | 4 | 2 | 0.52625
1503.87 | -206.467 | 4 | 2 | 0.65337
1563.46 | -526.228 | 5 | 3 | 0.70661
1566.57 | -527.276 | 5 | 3 | 0.65096
1576.82 | -530.727 | 5 | 3 | 0.55232
1639.39 | -551.785 | 5 | 3 | 0.41599
1504.9 | -506.519 | 5 | 3 | 0.23205
1278.01 | -430.152 | 5 | 3 | 0.041989
1247.38 | -171.253 | 4 | 2 | 6.85e-05
1143.09 | -156.935 | 4 | 2 | 0
1129.54 | -155.075 | 4 | 2 | 0
848.245 | -57.6637 | 3 | 1 | 0
760.747 | -51.7156 | 3 | 1 | 0
859.528 | -58.4307 | 3 | 1 | 0
747.48 | -50.8137 | 3 | 1 | 0
862.285 | -58.6182 | 3 | 1 | 0
749.538 | -50.9536 | 3 | 1 | 0
876.319 | -59.5722 | 3 | 1 | 0
811.148 | -55.1418 | 3 | 1 | 0
1063.22 | -72.2776 | 3 | 1 | 7.73e-05
1094.87 | -74.4291 | 3 | 1 | 0.057773
1627.21 | -110.618 | 3 | 1 | 0.25711
1583.82 | -217.442 | 4 | 2 | 0.4458
1537.03 | -211.018 | 4 | 2 | 0.57615
1545.32 | -212.157 | 4 | 2 | 0.6741
1498.32 | -205.705 | 4 | 2 | 0.71234
1565.41 | -526.884 | 5 | 3 | 0.71475
1577.95 | -531.106 | 5 | 3 | 0.66878
1589.9 | -535.129 | 5 | 3 | 0.58004
1645.76 | -553.93 | 5 | 3 | 0.42768
1515.53 | -510.096 | 5 | 3 | 0.24384
1288.76 | -433.771 | 5 | 3 | 0.038373
1255.91 | -172.424 | 4 | 2 | 4.67e-05
1145.68 | -157.291 | 4 | 2 | 0
1130.14 | -155.157 | 4 | 2 | 0
850.801 | -57.8374 | 3 | 1 | 0
762.854 | -51.8588 | 3 | 1 | 0
865.924 | -58.8655 | 3 | 1 | 0
753.231 | -51.2046 | 3 | 1 | 0
833.432 | -56.6567 | 3 | 1 | 0
717.855 | -48.7998 | 3 | 1 | 0
778.296 | -52.9086 | 3 | 1 | 0
818.662 | -55.6526 | 3 | 1 | 0
1085.31 | -73.7794 | 3 | 1 | 1.13e-05
1089.13 | -74.0392 | 3 | 1 | 0.0029957
1627.31 | -110.624 | 3 | 1 | 0.10752
1587.29 | -217.919 | 4 | 2 | 0.25987
1541.38 | -211.616 | 4 | 2 | 0.59903
1548.29 | -212.565 | 4 | 2 | 0.68733
1497.41 | -205.579 | 4 | 2 | 0.742
1563.07 | -526.098 | 5 | 3 | 0.73061
1578.35 | -531.24 | 5 | 3 | 0.67249
1604.69 | -540.108 | 5 | 3 | 0.57965
1687.62 | -568.02 | 5 | 3 | 0.4493
1561.4 | -525.536 | 5 | 3 | 0.25216
1313.04 | -441.942 | 5 | 3 | 0.035457
1262.37 | -173.311 | 4 | 2 | 2.08e-05
1143.71 | -157.02 | 4 | 2 | 0
1131.62 | -155.36 | 4 | 2 | 0
868.179 | -59.0188 | 3 | 1 | 0
840.926 | -57.1661 | 3 | 1 | 0
897.554 | -61.0157 | 3 | 1 | 0
816.945 | -55.5359 | 3 | 1 | 0
877.321 | -59.6403 | 3 | 1 | 0
792.672 | -53.8858 | 3 | 1 | 0
831.757 | -56.5428 | 3 | 1 | 0
790.518 | -53.7394 | 3 | 1 | 0
1082.7 | -73.6019 | 3 | 1 | 5.58e-06
1092 | -74.2344 | 3 | 1 | 0.014408
1625.21 | -110.482 | 3 | 1 | 0.10116
1586 | -107.816 | 3 | 1 | 0.17719
1543.65 | -104.937 | 3 | 1 | 0.33576
1551.84 | -105.494 | 3 | 1 | 0.68742
1497.83 | -101.822 | 3 | 1 | 0.73638
1558.55 | -105.95 | 3 | 1 | 0.72773
1571.38 | -106.822 | 3 | 1 | 0.70509
1579.74 | -107.391 | 3 | 1 | 0.58939
1641.3 | -111.575 | 3 | 1 | 0.45498
1518.96 | -103.259 | 3 | 1 | 0.25456
1292.89 | -87.8905 | 3 | 1 | 0.033887
1260.75 | -85.7055 | 3 | 1 | 2.07e-05
1147.05 | -77.9765 | 3 | 1 | 0
1133.49 | -77.0544 | 3 | 1 | 0
834.624 | -56.7377 | 3 | 1 | 0
760.988 | -51.732 | 3 | 1 | 0
864.407 | -58.7624 | 3 | 1 | 0
703.002 | -47.7901 | 3 | 1 | 0
802.911 | -54.5819 | 3 | 1 | 0
687.153 | -46.7126 | 3 | 1 | 0
767.7 | -52.1883 | 3 | 1 | 0
688.05 | -46.7736 | 3 | 1 | 0
1080.78 | -73.4711 | 3 | 1 | 1.13e-05
994.937 | -67.6358 | 3 | 1 | 0.0065234
1231.19 | -83.6965 | 3 | 1 | 0.25909
1189.63 | -80.8712 | 3 | 1 | 0.45578
1139.48 | -77.4618 | 3 | 1 | 0.61027
1140.24 | -77.5132 | 3 | 1 | 0.69689
1142.28 | -77.6519 | 3 | 1 | 0.73555
1142.96 | -77.6982 | 3 | 1 | 0.72625
893.62 | -60.7483 | 3 | 1 | 0.69151
896.316 | -60.9316 | 3 | 1 | 0.59119
945.702 | -64.2888 | 3 | 1 | 0.44447
906.93 | -61.6531 | 3 | 1 | 0.25087
825.336 | -56.1063 | 3 | 1 | 0.031992
739.775 | -50.2899 | 3 | 1 | 9.3e-06
895.892 | -60.9028 | 3 | 1 | 0
766.427 | -52.1017 | 3 | 1 | 0
855.346 | -58.1464 | 3 | 1 | 0
716.201 | -48.6874 | 3 | 1 | 0
818.675 | -55.6535 | 3 | 1 | 0
705.009 | -47.9265 | 3 | 1 | 0
770.748 | -52.3954 | 3 | 1 | 0
708.444 | -48.16 | 3 | 1 | 0
781.436 | -53.122 | 3 | 1 | 0
711.354 | -48.3578 | 3 | 1 | 0
760.291 | -51.6846 | 3 | 1 | 0
890.859 | -60.5606 | 3 | 1 | 0.0036172
849.563 | -57.7533 | 3 | 1 | 0.11363
888.157 | -121.935 | 4 | 2 | 0.43093
769.94 | -105.705 | 4 | 2 | 0.5545
840.87 | -115.443 | 4 | 2 | 0.67222
772.278 | -106.026 | 4 | 2 | 0.55193
841.461 | -283.219 | 5 | 3 | 0.70858
773.889 | -260.476 | 5 | 3 | 0.66495
840.386 | -282.857 | 5 | 3 | 0.5884
823.091 | -277.036 | 5 | 3 | 0.44521
921.839 | -310.273 | 5 | 3 | 0.24794
858.207 | -288.855 | 5 | 3 | 0.026588
900.39 | -123.615 | 4 | 2 | 0
876.483 | -120.332 | 4 | 2 | 0
929.263 | -127.578 | 4 | 2 | 0
832.958 | -56.6245 | 3 | 1 | 0
873.789 | -59.4002 | 3 | 1 | 0
791.941 | -53.8361 | 3 | 1 | 0
857.594 | -58.2992 | 3 | 1 | 0
871.473 | -59.2427 | 3 | 1 | 0
662.279 | -45.0218 | 3 | 1 | 0
708.098 | -48.1365 | 3 | 1 | 0
850.703 | -57.8308 | 3 | 1 | 0
1087.39 | -73.9209 | 3 | 1 | 0
1094.34 | -74.3936 | 3 | 1 | 0.0047555
1633.69 | -111.058 | 3 | 1 | 0.1984
1592.13 | -218.583 | 4 | 2 | 0.43655
1540.33 | -211.472 | 4 | 2 | 0.599
1539.29 | -211.329 | 4 | 2 | 0.64842
1488.39 | -204.341 | 4 | 2 | 0.61426
1540.94 | -518.65 | 5 | 3 | 0.71314
1543.44 | -519.493 | 5 | 3 | 0.64924
1544 | -519.679 | 5 | 3 | 0.498
1595.14 | -536.891 | 5 | 3 | 0.41253
1480.39 | -498.27 | 5 | 3 | 0.22565
1277.66 | -430.036 | 5 | 3 | 0.028366
1254.17 | -172.184 | 4 | 2 | 1.43e-05
1148.74 | -157.711 | 4 | 2 | 0
1134.07 | -155.697 | 4 | 2 | 0
752.531 | -51.157 | 3 | 1 | 0
829.523 | -56.391 | 3 | 1 | 0
625.329 | -42.5099 | 3 | 1 | 0
798.952 | -54.3128 | 3 | 1 | 0
780.264 | -53.0424 | 3 | 1 | 0
785.153 | -53.3747 | 3 | 1 | 0
647.996 | -44.0508 | 3 | 1 | 0
539.015 | -36.6422 | 3 | 1 | 0
1062.36 | -72.2192 | 3 | 1 | 5.87e-05
1101.45 | -74.8768 | 3 | 1 | 0.028711
1631.71 | -110.924 | 3 | 1 | 0.25656
1584.44 | -217.527 | 4 | 2 | 0.38931
1538.7 | -211.249 | 4 | 2 | 0.27258
1542.03 | -211.706 | 4 | 2 | 0.29085
1491.64 | -204.787 | 4 | 2 | 0.57001
1549.8 | -521.632 | 5 | 3 | 0.70101
1560.16 | -525.119 | 5 | 3 | 0.67852
1569.98 | -528.423 | 5 | 3 | 0.5855
1620.39 | -545.392 | 5 | 3 | 0.43735
1496.31 | -503.626 | 5 | 3 | 0.24646
1279.98 | -430.816 | 5 | 3 | 0.034129
1253.17 | -172.048 | 4 | 2 | 0
1150.57 | -157.961 | 4 | 2 | 0
1137.38 | -156.151 | 4 | 2 | 0
835.636 | -56.8065 | 3 | 1 | 0
877.165 | -59.6297 | 3 | 1 | 0
703.188 | -47.8027 | 3 | 1 | 0
782.407 | -53.188 | 3 | 1 | 0
677.146 | -46.0324 | 3 | 1 | 0
715.192 | -48.6188 | 3 | 1 | 0
711.563 | -48.372 | 3 | 1 | 0
745.76 | -50.6968 | 3 | 1 | 0
1016.91 | -69.1293 | 3 | 1 | 0
1113.16 | -75.6727 | 3 | 1 | 0.04319
1645.63 | -111.87 | 3 | 1 | 0.26804
1592.03 | -218.57 | 4 | 2 | 0.43782
1535.49 | -210.807 | 4 | 2 | 0.54205
1530.69 | -210.148 | 4 | 2 | 0.68113
1484.13 | -203.756 | 4 | 2 | 0.73349
1531.86 | -515.594 | 5 | 3 | 0.73073
1529.86 | -514.92 | 5 | 3 | 0.68325
1527.5 | -514.125 | 5 | 3 | 0.59055
1577.13 | -530.832 | 5 | 3 | 0.4517
1459.71 | -491.308 | 5 | 3 | 0.25052
1258.75 | -423.67 | 5 | 3 | 0.021544
1236.14 | -169.709 | 4 | 2 | 0
1138.36 | -156.285 | 4 | 2 | 0
1130.34 | -155.184 | 4 | 2 | 0
808.198 | -54.9413 | 3 | 1 | 0
821.091 | -55.8178 | 3 | 1 | 0
653.744 | -44.4415 | 3 | 1 | 0
787.406 | -53.5279 | 3 | 1 | 0
739.879 | -50.297 | 3 | 1 | 0
695.407 | -47.2737 | 3 | 1 | 0
655.276 | -44.5457 | 3 | 1 | 0
541.226 | -36.7925 | 3 | 1 | 0
962.938 | -65.4605 | 3 | 1 | 3.07e-05
1043.92 | -70.9657 | 3 | 1 | 0.047222
1607.89 | -109.305 | 3 | 1 | 0.26081
1571.89 | -215.805 | 4 | 2 | 0.44749
1515.61 | -208.078 | 4 | 2 | 0.57932
1514.99 | -207.993 | 4 | 2 | 0.64191
1467.27 | -201.442 | 4 | 2 | 0.713
1512.25 | -508.993 | 5 | 3 | 0.73322
1506.12 | -506.931 | 5 | 3 | 0.66563
1506.16 | -506.944 | 5 | 3 | 0.56918
1553.52 | -522.883 | 5 | 3 | 0.42481
1434.76 | -482.911 | 5 | 3 | 0.23499
1235.03 | -415.686 | 5 | 3 | 0.020211
1216.1 | -166.959 | 4 | 2 | 0
1131.06 | -155.283 | 4 | 2 | 0
1116.83 | -153.329 | 4 | 2 | 0
787.943 | -53.5644 | 3 | 1 | 0
812.103 | -55.2068 | 3 | 1 | 0
652.086 | -44.3288 | 3 | 1 | 0
737.331 | -50.1237 | 3 | 1 | 0
688.937 | -46.8339 | 3 | 1 | 0
514.893 | -35.0024 | 3 | 1 | 0
587.064 | -39.9086 | 3 | 1 | 0
526.782 | -35.8106 | 3 | 1 | 0
958.953 | -65.1896 | 3 | 1 | 5.36e-06
1048.17 | -71.2543 | 3 | 1 | 0.020862
1614.81 | -109.775 | 3 | 1 | 0.21628
1572.87 | -106.924 | 3 | 1 | 0.42643
1512.48 | -102.819 | 3 | 1 | 0.55529
1510.81 | -102.705 | 3 | 1 | 0.68345
1459.97 | -99.249 | 3 | 1 | 0.71449
1504.95 | -102.306 | 3 | 1 | 0.70369
1500.89 | -102.03 | 3 | 1 | 0.65334
1504.18 | -102.254 | 3 | 1 | 0.57312
1551.85 | -105.495 | 3 | 1 | 0.43281
1433.11 | -97.4225 | 3 | 1 | 0.24128
1240.51 | -84.3298 | 3 | 1 | 0.019829
1222.9 | -83.1329 | 3 | 1 | 0
1139.94 | -77.4934 | 3 | 1 | 0
1123.93 | -76.4047 | 3 | 1 | 0
698.532 | -47.4862 | 3 | 1 | 0
751.068 | -51.0576 | 3 | 1 | 0
581.558 | -39.5343 | 3 | 1 | 0
650.499 | -44.2209 | 3 | 1 | 0
560.057 | -38.0727 | 3 | 1 | 0
402.807 | -27.3828 | 3 | 1 | 0
519.871 | -35.3408 | 3 | 1 | 0
274.596 | -18.667 | 3 | 1 | 0
961.373 | -65.3542 | 3 | 1 | 0
940.813 | -63.9565 | 3 | 1 | 0.0038726
1236.44 | -84.0532 | 3 | 1 | 0.10676
1210.32 | -82.2774 | 3 | 1 | 0.471
1150.4 | -78.2039 | 3 | 1 | 0.60291
1150.09 | -78.1833 | 3 | 1 | 0.68535
1147.27 | -77.9917 | 3 | 1 | 0.72815
1147.83 | -78.0294 | 3 | 1 | 0.72833
898.546 | -61.0831 | 3 | 1 | 0.66856
896.938 | -60.9739 | 3 | 1 | 0.5864
945.478 | -64.2736 | 3 | 1 | 0.44232
908.398 | -61.7529 | 3 | 1 | 0.24425
818.342 | -55.6309 | 3 | 1 | 0.017171
726.381 | -49.3793 | 3 | 1 | 0
878.608 | -59.7278 | 3 | 1 | 0
732.727 | -49.8108 | 3 | 1 | 0
749.302 | -50.9376 | 3 | 1 | 0
637.422 | -43.3319 | 3 | 1 | 0
636.498 | -43.2691 | 3 | 1 | 0
636.691 | -43.2823 | 3 | 1 | 0
578.981 | -39.3591 | 3 | 1 | 0
523.593 | -35.5938 | 3 | 1 | 0
250.15 | -17.0052 | 3 | 1 | 0
274.595 | -18.667 | 3 | 1 | 0
314.94 | -21.4096 | 3 | 1 | 1.04e-05
748.354 | -50.8731 | 3 | 1 | 0.0064071
745.881 | -50.705 | 3 | 1 | 0.26255
788.692 | -108.28 | 4 | 2 | 0.41883
676.353 | -92.8565 | 4 | 2 | 0.58011
746.218 | -102.448 | 4 | 2 | 0.64678
681.229 | -93.5259 | 4 | 2 | 0.69681
754.219 | -253.855 | 5 | 3 | 0.72406
692.51 | -233.085 | 5 | 3 | 0.66633
769.208 | -258.9 | 5 | 3 | 0.56658
757.181 | -254.852 | 5 | 3 | 0.433
862.762 | -290.388 | 5 | 3 | 0.23365
794.82 | -267.521 | 5 | 3 | 0.017427
826.867 | -113.521 | 4 | 2 | 0
802.838 | -110.222 | 4 | 2 | 0
836.702 | -114.871 | 4 | 2 | 0
728.821 | -49.5453 | 3 | 1 | 0
710.225 | -48.2811 | 3 | 1 | 0
704.67 | -47.9035 | 3 | 1 | 0
664.666 | -45.184 | 3 | 1 | 0
602.372 | -40.9492 | 3 | 1 | 0
462.476 | -31.4391 | 3 | 1 | 0
395.692 | -26.8991 | 3 | 1 | 0
349.357 | -23.7493 | 3 | 1 | 0
968.351 | -65.8285 | 3 | 1 | 0
1043.24 | -70.9191 | 3 | 1 | 0.0044514
1608.53 | -109.348 | 3 | 1 | 0.11537
1590.74 | -218.392 | 4 | 2 | 0.47452
1534.36 | -210.652 | 4 | 2 | 0.57637
1525.7 | -209.464 | 4 | 2 | 0.69553
1471.52 | -202.025 | 4 | 2 | 0.74116
1515.2 | -509.987 | 5 | 3 | 0.74071
1513.76 | -509.5 | 5 | 3 | 0.68724
1516.71 | -510.495 | 5 | 3 | 0.59315
1568.84 | -528.041 | 5 | 3 | 0.43759
1452.08 | -488.74 | 5 | 3 | 0.23959
1245.66 | -419.266 | 5 | 3 | 0.015683
1222.42 | -167.826 | 4 | 2 | 0
1135.23 | -155.855 | 4 | 2 | 0
1123.17 | -154.201 | 4 | 2 | 0
796.686 | -54.1587 | 3 | 1 | 0
823.505 | -55.9819 | 3 | 1 | 0
679.167 | -46.1698 | 3 | 1 | 0
776.648 | -52.7966 | 3 | 1 | 0
724.574 | -49.2566 | 3 | 1 | 0
710.184 | -48.2783 | 3 | 1 | 0
599.742 | -40.7704 | 3 | 1 | 0
512.741 | -34.8561 | 3 | 1 | 0
984.07 | -66.8971 | 3 | 1 | 0
1066.49 | -72.5003 | 3 | 1 | 0.0013918
1628.88 | -110.731 | 3 | 1 | 0.11202
1586.85 | -217.859 | 4 | 2 | 0.16117
1528.98 | -209.913 | 4 | 2 | 0.20868
1522.83 | -209.069 | 4 | 2 | 0.3018
1473.98 | -202.363 | 4 | 2 | 0.70764
1526.5 | -513.788 | 5 | 3 | 0.72262
1533.91 | -516.283 | 5 | 3 | 0.67743
1539.4 | -518.132 | 5 | 3 | 0.57393
1589.47 | -534.983 | 5 | 3 | 0.42412
1471.66 | -495.332 | 5 | 3 | 0.22156
1268.34 | -426.899 | 5 | 3 | 0.022472
1247.74 | -171.302 | 4 | 2 | 0
1160.34 | -159.303 | 4 | 2 | 0
1139.2 | -156.4 | 4 | 2 | 0
791.079 | -53.7775 | 3 | 1 | 0
857.804 | -58.3135 | 3 | 1 | 0
712.827 | -48.458 | 3 | 1 | 0
826.953 | -56.2162 | 3 | 1 | 0
625.715 | -42.5361 | 3 | 1 | 0
801.913 | -54.514 | 3 | 1 | 0
701.513 | -47.6889 | 3 | 1 | 0
820.104 | -55.7506 | 3 | 1 | 0
1062.86 | -72.2534 | 3 | 1 | 0
1109.91 | -75.4516 | 3 | 1 | 0.003509
1632.19 | -110.956 | 3 | 1 | 0.11249
1584.61 | -217.551 | 4 | 2 | 0.19258
1533.59 | -210.546 | 4 | 2 | 0.55812
1534.12 | -210.619 | 4 | 2 | 0.7014
1486 | -204.013 | 4 | 2 | 0.72857
1537.7 | -517.56 | 5 | 3 | 0.73925
1540.44 | -518.482 | 5 | 3 | 0.68828
1540.6 | -518.536 | 5 | 3 | 0.59152
1588.19 | -534.555 | 5 | 3 | 0.43533
1471.62 | -495.318 | 5 | 3 | 0.23455
1275.42 | -429.282 | 5 | 3 | 0.014842
1254.34 | -172.208 | 4 | 2 | 0
1160.58 | -159.336 | 4 | 2 | 0
1140.79 | -156.619 | 4 | 2 | 0
707.07 | -48.0666 | 3 | 1 | 0
866.147 | -58.8807 | 3 | 1 | 0
724.776 | -49.2703 | 3 | 1 | 0
793.01 | -53.9088 | 3 | 1 | 0
748.931 | -50.9123 | 3 | 1 | 0
745.927 | -50.7081 | 3 | 1 | 0
759.839 | -51.6539 | 3 | 1 | 0
681.237 | -46.3105 | 3 | 1 | 0
1080.13 | -73.427 | 3 | 1 | 0
1095.26 | -74.4555 | 3 | 1 | 0.048447
1630.09 | -110.813 | 3 | 1 | 0.27668
1587.03 | -217.883 | 4 | 2 | 0.45313
1541.91 | -211.688 | 4 | 2 | 0.61352
1547.41 | -212.443 | 4 | 2 | 0.70258
1495.86 | -205.367 | 4 | 2 | 0.75409
1554.65 | -523.265 | 5 | 3 | 0.75234
1552.39 | -522.502 | 5 | 3 | 0.68733
1542.58 | -519.201 | 5 | 3 | 0.58513
1597.1 | -537.552 | 5 | 3 | 0.44012
1488.13 | -500.874 | 5 | 3 | 0.23986
1278.87 | -430.443 | 5 | 3 | 0.012384
1265.38 | -173.723 | 4 | 2 | 0
1175.73 | -161.417 | 4 | 2 | 0
1158.05 | -158.988 | 4 | 2 | 0
699.143 | -47.5277 | 3 | 1 | 0
694.391 | -47.2047 | 3 | 1 | 0
618.695 | -42.0589 | 3 | 1 | 0
470.498 | -31.9844 | 3 | 1 | 0
550.947 | -37.4534 | 3 | 1 | 0
287.769 | -19.5625 | 3 | 1 | 0
299.991 | -20.3934 | 3 | 1 | 0
349.357 | -23.7493 | 3 | 1 | 0
1007.05 | -68.4595 | 3 | 1 | 1.05e-05
1094.84 | -74.4273 | 3 | 1 | 0.043609
1637.52 | -111.318 | 3 | 1 | 0.25502
1583.12 | -107.62 | 3 | 1 | 0.4486
1532.14 | -104.155 | 3 | 1 | 0.58279
1534.55 | -104.319 | 3 | 1 | 0.68348
1485.48 | -100.983 | 3 | 1 | 0.72533
1539.77 | -104.673 | 3 | 1 | 0.71935
1544.11 | -104.968 | 3 | 1 | 0.66231
1551.93 | -105.5 | 3 | 1 | 0.5752
1609.57 | -109.418 | 3 | 1 | 0.42461
1487.17 | -101.098 | 3 | 1 | 0.21936
1276.81 | -86.7973 | 3 | 1 | 0.012212
1261.11 | -85.7301 | 3 | 1 | 0
1160.07 | -78.8612 | 3 | 1 | 0
1139.38 | -77.4548 | 3 | 1 | 0
774.083 | -52.6222 | 3 | 1 | 0
838.947 | -57.0316 | 3 | 1 | 0
654.682 | -44.5053 | 3 | 1 | 0
747.522 | -50.8166 | 3 | 1 | 0
748.995 | -50.9167 | 3 | 1 | 0
748.212 | -50.8634 | 3 | 1 | 0
575.712 | -39.1369 | 3 | 1 | 0
420.297 | -28.5718 | 3 | 1 | 0
1061.46 | -72.1582 | 3 | 1 | 1.72e-05
1009.76 | -68.6433 | 3 | 1 | 0.038508
1244.66 | -84.6118 | 3 | 1 | 0.23882
1195.96 | -81.3016 | 3 | 1 | 0.4281
1142.77 | -77.6856 | 3 | 1 | 0.5574
1140.37 | -77.5222 | 3 | 1 | 0.65644
1140.45 | -77.5279 | 3 | 1 | 0.68807
1142.32 | -77.6547 | 3 | 1 | 0.70829
893.349 | -60.7299 | 3 | 1 | 0.64811
894.726 | -60.8235 | 3 | 1 | 0.5444
942.982 | -64.1039 | 3 | 1 | 0.39272
906.865 | -61.6487 | 3 | 1 | 0.19978
798.77 | -54.3004 | 3 | 1 | 0.011121
745.066 | -50.6496 | 3 | 1 | 0
905.225 | -61.5372 | 3 | 1 | 0
766.749 | -52.1236 | 3 | 1 | 0
857.263 | -58.2768 | 3 | 1 | 0
697.971 | -47.4481 | 3 | 1 | 0
732.796 | -49.8155 | 3 | 1 | 0
768.417 | -52.237 | 3 | 1 | 0
645.143 | -43.8568 | 3 | 1 | 0
606.928 | -41.259 | 3 | 1 | 0
677.438 | -46.0522 | 3 | 1 | 0
362.553 | -24.6464 | 3 | 1 | 0
646.156 | -43.9257 | 3 | 1 | 0
754.024 | -51.2585 | 3 | 1 | 0.011124
869.115 | -59.0824 | 3 | 1 | 0.24683
764.33 | -104.935 | 4 | 2 | 0.42469
804.542 | -110.456 | 4 | 2 | 0.55329
737.305 | -101.225 | 4 | 2 | 0.62321
822.087 | -112.864 | 4 | 2 | 0.72756
745.267 | -250.842 | 5 | 3 | 0.71979
821.139 | -276.379 | 5 | 3 | 0.65905
738.498 | -248.564 | 5 | 3 | 0.55774
852.388 | -286.897 | 5 | 3 | 0.40581
814.325 | -274.085 | 5 | 3 | 0.20743
890.782 | -299.819 | 5 | 3 | 0.010002
802.635 | -110.194 | 4 | 2 | 0
921.554 | -126.52 | 4 | 2 | 0
815.206 | -111.92 | 4 | 2 | 0
859.831 | -58.4513 | 3 | 1 | 0
753.45 | -51.2195 | 3 | 1 | 0
811.055 | -55.1355 | 3 | 1 | 0
769.886 | -52.3369 | 3 | 1 | 0
833.563 | -56.6656 | 3 | 1 | 0
683.682 | -46.4767 | 3 | 1 | 0
757.732 | -51.5106 | 3 | 1 | 0
812.01 | -55.2005 | 3 | 1 | 0
1042.8 | -70.8894 | 3 | 1 | 0
1114.8 | -75.7839 | 3 | 1 | 0.008907
1639.56 | -111.458 | 3 | 1 | 0.25909
1586.43 | -217.801 | 4 | 2 | 0.42137
1533.73 | -210.566 | 4 | 2 | 0.55797
1535.37 | -210.791 | 4 | 2 | 0.69284
1487.24 | -204.183 | 4 | 2 | 0.73322
1537.14 | -517.371 | 5 | 3 | 0.72179
1540.11 | -518.371 | 5 | 3 | 0.6644
1549.26 | -521.45 | 5 | 3 | 0.57603
1605.75 | -540.465 | 5 | 3 | 0.42895
1482.45 | -498.962 | 5 | 3 | 0.18839
1275.62 | -429.347 | 5 | 3 | 0.011256
1259.06 | -172.856 | 4 | 2 | 0
1156.75 | -158.81 | 4 | 2 | 0
1137.35 | -156.146 | 4 | 2 | 0
855.016 | -58.124 | 3 | 1 | 0
816.351 | -55.4956 | 3 | 1 | 0
871.112 | -59.2182 | 3 | 1 | 0
799.692 | -54.363 | 3 | 1 | 0
862.476 | -58.6311 | 3 | 1 | 0
787.718 | -53.549 | 3 | 1 | 0
802.965 | -54.5856 | 3 | 1 | 0
861.85 | -58.5885 | 3 | 1 | 0
1059.54 | -72.0274 | 3 | 1 | 0
1109.3 | -75.4101 | 3 | 1 | 0.0040761
1636.54 | -111.252 | 3 | 1 | 0.23435
1583.97 | -217.463 | 4 | 2 | 0.40028
1533.96 | -210.597 | 4 | 2 | 0.58486
1538.23 | -211.184 | 4 | 2 | 0.64749
1488.08 | -204.299 | 4 | 2 | 0.66752
1537.16 | -517.376 | 5 | 3 | 0.73034
1539.43 | -518.14 | 5 | 3 | 0.6713
1546.73 | -520.599 | 5 | 3 | 0.56077
1600.05 | -538.544 | 5 | 3 | 0.4254
1478.15 | -497.514 | 5 | 3 | 0.22481
1272.51 | -428.303 | 5 | 3 | 0.0073878
1256.69 | -172.531 | 4 | 2 | 0
1155.65 | -158.659 | 4 | 2 | 0
1134.54 | -155.761 | 4 | 2 | 0
841.1 | -57.178 | 3 | 1 | 0
794.694 | -54.0233 | 3 | 1 | 0
823.731 | -55.9972 | 3 | 1 | 0
733.178 | -49.8414 | 3 | 1 | 0
727.27 | -49.4398 | 3 | 1 | 0
760.882 | -51.7248 | 3 | 1 | 0
679.024 | -46.16 | 3 | 1 | 0
767.48 | -52.1733 | 3 | 1 | 0
1002.59 | -68.1562 | 3 | 1 | 0
1076.38 | -73.1721 | 3 | 1 | 0.0044782
1637.83 | -111.34 | 3 | 1 | 0.07821
1588.75 | -218.12 | 4 | 2 | 0.29085
1531.72 | -210.29 | 4 | 2 | 0.50248
1528.31 | -209.822 | 4 | 2 | 0.54153
1476.75 | -202.743 | 4 | 2 | 0.67256
1524.03 | -512.96 | 5 | 3 | 0.71773
1523.77 | -512.87 | 5 | 3 | 0.62682
1529.19 | -514.695 | 5 | 3 | 0.57199
1583.25 | -532.89 | 5 | 3 | 0.31262
1464.11 | -492.789 | 5 | 3 | 0.21227
1259.13 | -423.798 | 5 | 3 | 0.0069372
1244.49 | -170.856 | 4 | 2 | 0
1151.17 | -158.045 | 4 | 2 | 0
1135.89 | -155.946 | 4 | 2 | 0
805.953 | -54.7887 | 3 | 1 | 0
832.222 | -56.5744 | 3 | 1 | 0
700.351 | -47.6099 | 3 | 1 | 0
746.447 | -50.7435 | 3 | 1 | 0
662.681 | -45.049 | 3 | 1 | 0
716.491 | -48.7071 | 3 | 1 | 0
583.513 | -39.6672 | 3 | 1 | 0
534.556 | -36.3391 | 3 | 1 | 0
978.663 | -66.5295 | 3 | 1 | 0
1050.78 | -71.4322 | 3 | 1 | 0.0014512
1613.52 | -109.687 | 3 | 1 | 0.08314
1576.38 | -216.422 | 4 | 2 | 0.16816
1521.78 | -208.925 | 4 | 2 | 0.20916
1517.16 | -208.292 | 4 | 2 | 0.56244
1467.46 | -201.468 | 4 | 2 | 0.72402
1516.35 | -510.373 | 5 | 3 | 0.727
1515.12 | -509.961 | 5 | 3 | 0.65559
1508.18 | -507.625 | 5 | 3 | 0.5703
1550.77 | -521.96 | 5 | 3 | 0.41144
1434.97 | -482.982 | 5 | 3 | 0.20718
1235.9 | -415.98 | 5 | 3 | 0.006743
1227.74 | -168.556 | 4 | 2 | 0
1136.5 | -156.031 | 4 | 2 | 0
1122.2 | -154.067 | 4 | 2 | 0
659.888 | -44.8592 | 3 | 1 | 0
750.567 | -51.0236 | 3 | 1 | 0
602.216 | -55670.1 | 3 | 1 | 0
759.598 | -51.6375 | 3 | 1 | 0
623.885 | -42.4117 | 3 | 1 | 0
774.056 | -52.6203 | 3 | 1 | 0
623.461 | -42.3829 | 3 | 1 | 0
821.965 | -55.8772 | 3 | 1 | 0
1032.48 | -70.1877 | 3 | 1 | 0
1101.65 | -74.8905 | 3 | 1 | 0.0041612
1635.08 | -111.153 | 3 | 1 | 0.11896
1583.8 | -107.667 | 3 | 1 | 0.35374
1530.58 | -104.049 | 3 | 1 | 0.53544
1531.35 | -104.101 | 3 | 1 | 0.61893
1482.22 | -100.761 | 3 | 1 | 0.70692
1537.61 | -104.527 | 3 | 1 | 0.73652
1543.24 | -104.91 | 3 | 1 | 0.6766
1548.97 | -105.299 | 3 | 1 | 0.57752
1598.08 | -108.637 | 3 | 1 | 0.41444
1472.1 | -100.074 | 3 | 1 | 0.21093
1258.45 | -85.5496 | 3 | 1 | 0.0055836
1238.55 | -84.197 | 3 | 1 | 0
1137.69 | -77.3403 | 3 | 1 | 0
1120.03 | -76.1394 | 3 | 1 | 0
841.423 | -57.1999 | 3 | 1 | 0
790.731 | -53.7539 | 3 | 1 | 0
839.809 | -57.0902 | 3 | 1 | 0
722.177 | -49.0936 | 3 | 1 | 0
742.841 | -50.4984 | 3 | 1 | 0
681.175 | -46.3063 | 3 | 1 | 0
685.623 | -46.6087 | 3 | 1 | 0
753.029 | -51.1909 | 3 | 1 | 0
1014.15 | -68.942 | 3 | 1 | 0
999.005 | -67.9123 | 3 | 1 | 0.036138
1240.23 | -84.3106 | 3 | 1 | 0.24972
1189.33 | -80.8508 | 3 | 1 | 0.43609
1130.88 | -76.8775 | 3 | 1 | 0.59923
1126.35 | -76.5695 | 3 | 1 | 0.68566
1123.01 | -76.3422 | 3 | 1 | 0.72424
1120.99 | -76.2052 | 3 | 1 | 0.71457
870.704 | -59.1905 | 3 | 1 | 0.6636
868.29 | -59.0263 | 3 | 1 | 0.56683
917.066 | -62.3421 | 3 | 1 | 0.40623
881.751 | -59.9414 | 3 | 1 | 0.20308
796.673 | -54.1578 | 3 | 1 | 0.0053466
721.955 | -49.0785 | 3 | 1 | 0
858.918 | -58.3893 | 3 | 1 | 0
725.525 | -49.3212 | 3 | 1 | 0
808.225 | -54.9432 | 3 | 1 | 0
674.864 | -45.8773 | 3 | 1 | 0
760.647 | -51.7088 | 3 | 1 | 0
650.601 | -44.2279 | 3 | 1 | 0
721.718 | -49.0624 | 3 | 1 | 0
649.957 | -44.1841 | 3 | 1 | 0
653.533 | -44.4272 | 3 | 1 | 0
690.332 | -46.9287 | 3 | 1 | 0
696.179 | -47.3263 | 3 | 1 | 0
727.736 | -49.4715 | 3 | 1 | 0.0079761
704.254 | -47.8752 | 3 | 1 | 0.15614
782.037 | -107.366 | 4 | 2 | 0.39637
716.404 | -98.3551 | 4 | 2 | 0.58509
789.323 | -108.366 | 4 | 2 | 0.67495
719.4 | -98.7664 | 4 | 2 | 0.71058
799.365 | -269.05 | 5 | 3 | 0.69753
736.883 | -248.02 | 5 | 3 | 0.65714
805.026 | -270.956 | 5 | 3 | 0.5587
785.527 | -264.393 | 5 | 3 | 0.39995
888.485 | -299.046 | 5 | 3 | 0.19477
813.678 | -273.868 | 5 | 3 | 0.0045209
876.503 | -120.335 | 4 | 2 | 0
836.62 | -114.86 | 4 | 2 | 0
889.739 | -122.152 | 4 | 2 | 0
790.833 | -53.7608 | 3 | 1 | 0
807.277 | -54.8787 | 3 | 1 | 0
670.786 | -45.6 | 3 | 1 | 0
618.939 | -42.0755 | 3 | 1 | 0
710.668 | -48.3112 | 3 | 1 | 0
680.13 | -46.2352 | 3 | 1 | 0
434.498 | -29.5372 | 3 | 1 | 0
598.356 | -40.6762 | 3 | 1 | 0
438.866 | -29.8341 | 3 | 1 | 0
403.995 | -27.4636 | 3 | 1 | 0.0024266
703.09 | -47.7961 | 3 | 1 | 0.20772
729.374 | -100.136 | 4 | 2 | 0.42111
789.988 | -108.457 | 4 | 2 | 0.60198
723.535 | -99.3341 | 4 | 2 | 0.69684
801.394 | -110.023 | 4 | 2 | 0.73862
729.516 | -245.541 | 5 | 3 | 0.74012
814.037 | -273.989 | 5 | 3 | 0.6762
741.181 | -249.467 | 5 | 3 | 0.56857
863.742 | -290.718 | 5 | 3 | 0.40973
815.799 | -274.581 | 5 | 3 | 0.20856
882.595 | -297.064 | 5 | 3 | 0.0031374
800.825 | -109.945 | 4 | 2 | 0
911.098 | -125.085 | 4 | 2 | 0
793.351 | -108.919 | 4 | 2 | 0
794.319 | -53.9978 | 3 | 1 | 0
738.312 | -50.1905 | 3 | 1 | 0
617.379 | -41.9694 | 3 | 1 | 0
597.272 | -40.6025 | 3 | 1 | 0
377.731 | -25.6782 | 3 | 1 | 0
396.161 | -26.931 | 3 | 1 | 0
569.912 | -38.7426 | 3 | 1 | 0
438.793 | -29.8291 | 3 | 1 | 0
1030.23 | -70.0354 | 3 | 1 | 0
1119.16 | -76.0803 | 3 | 1 | 0.0018476
1658.71 | -112.759 | 3 | 1 | 0.20985
1596.56 | -219.192 | 4 | 2 | 0.41937
1539.08 | -211.3 | 4 | 2 | 0.56651
1535.69 | -210.835 | 4 | 2 | 0.65208
1488.27 | -204.324 | 4 | 2 | 0.70976
1535.37 | -516.776 | 5 | 3 | 0.69779
1533.88 | -516.272 | 5 | 3 | 0.6458
1533.54 | -516.158 | 5 | 3 | 0.5485
1581.19 | -532.197 | 5 | 3 | 0.38954
1468 | -494.1 | 5 | 3 | 0.18697
1274.26 | -428.889 | 5 | 3 | 0.0034205
1275.64 | -175.132 | 4 | 2 | 0
1170.54 | -160.703 | 4 | 2 | 0
1149.53 | -157.819 | 4 | 2 | 0
718.698 | -48.8571 | 3 | 1 | 0
821.55 | -55.8489 | 3 | 1 | 0
604.377 | -41.0855 | 3 | 1 | 0
751.305 | -51.0737 | 3 | 1 | 0
663.835 | -45.1275 | 3 | 1 | 0
603.437 | -41.0217 | 3 | 1 | 0
603.876 | -41.0515 | 3 | 1 | 0
455.72 | -30.9799 | 3 | 1 | 0
1031.07 | -70.0921 | 3 | 1 | 0
1118.27 | -76.0197 | 3 | 1 | 0.0013298
1653.15 | -112.381 | 3 | 1 | 0.11294
1589.26 | -218.189 | 4 | 2 | 0.3897
1532.55 | -210.404 | 4 | 2 | 0.56227
1533.24 | -210.498 | 4 | 2 | 0.65164
1485.09 | -203.889 | 4 | 2 | 0.6948
1528.59 | -514.493 | 5 | 3 | 0.68793
1528.51 | -514.466 | 5 | 3 | 0.64225
1532.99 | -515.973 | 5 | 3 | 0.53784
1582.18 | -532.532 | 5 | 3 | 0.37979
1461.23 | -491.82 | 5 | 3 | 0.18146
1259.62 | -423.962 | 5 | 3 | 0.0026948
1259.24 | -172.881 | 4 | 2 | 0
1156.01 | -158.708 | 4 | 2 | 0
1139.3 | -156.415 | 4 | 2 | 0
716.423 | -48.7024 | 3 | 1 | 0
792.294 | -53.8601 | 3 | 1 | 0
581.488 | -39.5295 | 3 | 1 | 0
707.057 | -48.0657 | 3 | 1 | 0
690.905 | -46.9677 | 3 | 1 | 0
520.632 | -35.3926 | 3 | 1 | 0
517.453 | -35.1765 | 3 | 1 | 0
349.357 | -23.7493 | 3 | 1 | 0
966.754 | -65.7199 | 3 | 1 | 0
1044.18 | -70.9831 | 3 | 1 | 0.040452
1608.82 | -109.367 | 3 | 1 | 0.2691
1580.17 | -216.941 | 4 | 2 | 0.4594
1522.52 | -209.026 | 4 | 2 | 0.58081
1515.26 | -208.03 | 4 | 2 | 0.66786
1458.43 | -200.228 | 4 | 2 | 0.70684
1503.98 | -506.209 | 5 | 3 | 0.70312
1504.06 | -506.238 | 5 | 3 | 0.65838
1508.5 | -507.729 | 5 | 3 | 0.56272
1560.84 | -525.349 | 5 | 3 | 0.40973
1443.49 | -485.85 | 5 | 3 | 0.20293
1243.06 | -418.39 | 5 | 3 | 0.0021677
1242.38 | -170.566 | 4 | 2 | 0
1134.35 | -155.735 | 4 | 2 | 0
1118.15 | -153.51 | 4 | 2 | 0
676.071 | -45.9593 | 3 | 1 | 0
721.828 | -49.0698 | 3 | 1 | 0
567.725 | -38.5939 | 3 | 1 | 0
675.31 | -45.9076 | 3 | 1 | 0
485.74 | -33.0206 | 3 | 1 | 0
538.349 | -36.5969 | 3 | 1 | 0
386.868 | -26.2993 | 3 | 1 | 0
349.357 | -23.7493 | 3 | 1 | 0
939.176 | -63.8452 | 3 | 1 | 0
1010.37 | -68.6847 | 3 | 1 | 0.037867
1569.83 | -106.717 | 3 | 1 | 0.26079
1558.53 | -105.949 | 3 | 1 | 0.4527
1509.36 | -102.606 | 3 | 1 | 0.57925
1509.27 | -102.6 | 3 | 1 | 0.67074
1456.9 | -99.0398 | 3 | 1 | 0.71674
1505.07 | -102.314 | 3 | 1 | 0.71516
1505.02 | -102.311 | 3 | 1 | 0.66266
1511.16 | -102.729 | 3 | 1 | 0.55942
1564.36 | -106.345 | 3 | 1 | 0.39922
1445.35 | -98.2547 | 3 | 1 | 0.19277
1246.9 | -84.7643 | 3 | 1 | 0.0022048
1248.47 | -84.8713 | 3 | 1 | 0
1141.06 | -77.5691 | 3 | 1 | 0
1117.27 | -75.9522 | 3 | 1 | 0
715.344 | -48.6291 | 3 | 1 | 0
741.518 | -50.4084 | 3 | 1 | 0
560.657 | -38.1135 | 3 | 1 | 0
641.158 | -43.5859 | 3 | 1 | 0
549.19 | -37.3339 | 3 | 1 | 0
525.159 | -35.7003 | 3 | 1 | 0
250.151 | -17.0052 | 3 | 1 | 0
274.596 | -18.667 | 3 | 1 | 0
913.762 | -62.1175 | 3 | 1 | 0
894.898 | -60.8351 | 3 | 1 | 0.00051248
1152.55 | -78.3501 | 3 | 1 | 0.1902
1143.76 | -77.7531 | 3 | 1 | 0.43647
1113.7 | -75.709 | 3 | 1 | 0.61738
1106.76 | -75.2377 | 3 | 1 | 0.71076
1107.59 | -75.2942 | 3 | 1 | 0.74325
1110.4 | -75.4851 | 3 | 1 | 0.74585
871.674 | -59.2564 | 3 | 1 | 0.68318
880.101 | -59.8293 | 3 | 1 | 0.57202
929.416 | -63.1817 | 3 | 1 | 0.40594
885.81 | -60.2174 | 3 | 1 | 0.19398
779.138 | -52.9658 | 3 | 1 | 0.0017978
697.585 | -47.4218 | 3 | 1 | 0
822.818 | -55.9352 | 3 | 1 | 0
696.079 | -47.3195 | 3 | 1 | 0
753.201 | -51.2026 | 3 | 1 | 0
618.152 | -42.022 | 3 | 1 | 0
638.957 | -43.4363 | 3 | 1 | 0
667.675 | -45.3885 | 3 | 1 | 0
548.492 | -37.2865 | 3 | 1 | 0
389.118 | -26.4523 | 3 | 1 | 0
308.4 | -20.9651 | 3 | 1 | 0
274.596 | -18.667 | 3 | 1 | 0
323.483 | -21.9904 | 3 | 1 | 0
543.304 | -36.9338 | 3 | 1 | 0.0056948
750.939 | -51.0488 | 3 | 1 | 0.094308
669.917 | -91.9729 | 4 | 2 | 0.14952
694.271 | -95.3165 | 4 | 2 | 0.22577
646.255 | -88.7243 | 4 | 2 | 0.46195
731.528 | -100.431 | 4 | 2 | 0.68809
678.857 | -228.49 | 5 | 3 | 0.71241
751.822 | -253.048 | 5 | 3 | 0.65782
691.994 | -232.911 | 5 | 3 | 0.54593
812.937 | -273.618 | 5 | 3 | 0.37622
778.759 | -262.115 | 5 | 3 | 0.17217
837.176 | -281.777 | 5 | 3 | 0.0015838
759.217 | -104.233 | 4 | 2 | 0
840.168 | -115.347 | 4 | 2 | 0
745.404 | -102.337 | 4 | 2 | 0
787.816 | -53.5557 | 3 | 1 | 0
701.014 | -47.6549 | 3 | 1 | 0
762.483 | -51.8336 | 3 | 1 | 0
742.939 | -50.505 | 3 | 1 | 0
755.26 | -51.3426 | 3 | 1 | 0
624.123 | -42.4279 | 3 | 1 | 0
643.383 | -43.7372 | 3 | 1 | 0
656.819 | -44.6506 | 3 | 1 | 0
924.492 | -62.8469 | 3 | 1 | 0
1011.96 | -68.7929 | 3 | 1 | 0.006803
1561.89 | -106.177 | 3 | 1 | 0.12752
1556.29 | -213.663 | 4 | 2 | 0.2547
1508.65 | -207.123 | 4 | 2 | 0.29609
1504.25 | -206.518 | 4 | 2 | 0.63225
1453.75 | -199.585 | 4 | 2 | 0.7078
1502.58 | -505.739 | 5 | 3 | 0.72986
1498.91 | -504.503 | 5 | 3 | 0.67047
1501.41 | -505.344 | 5 | 3 | 0.54928
1556.14 | -523.766 | 5 | 3 | 0.38198
1437.52 | -483.841 | 5 | 3 | 0.17507
1235.59 | -415.875 | 5 | 3 | 0.0013455
1247.94 | -171.33 | 4 | 2 | 0
1136.17 | -155.984 | 4 | 2 | 0
1114.74 | -153.042 | 4 | 2 | 0
771.735 | -52.4626 | 3 | 1 | 0
783.906 | -53.29 | 3 | 1 | 0
651.753 | -44.3062 | 3 | 1 | 0
734.879 | -49.9571 | 3 | 1 | 0
673.411 | -45.7785 | 3 | 1 | 0
586.214 | -39.8508 | 3 | 1 | 0
355.355 | -24.1571 | 3 | 1 | 0
349.357 | -23.7493 | 3 | 1 | 0
939.805 | -63.888 | 3 | 1 | 0
1030.54 | -70.0558 | 3 | 1 | 0.0048446
1589.13 | -108.029 | 3 | 1 | 0.11742
1569.51 | -215.478 | 4 | 2 | 0.20684
1513.01 | -207.722 | 4 | 2 | 0.31799
1511.98 | -207.579 | 4 | 2 | 0.66674
1467.21 | -201.433 | 4 | 2 | 0.7054
1517.26 | -510.678 | 5 | 3 | 0.68265
1516.93 | -510.568 | 5 | 3 | 0.66866
1518.93 | -511.241 | 5 | 3 | 0.55233
1569.85 | -528.379 | 5 | 3 | 0.38769
1452.5 | -488.884 | 5 | 3 | 0.17935
1253.17 | -421.792 | 5 | 3 | 0.0010775
1259.53 | -172.921 | 4 | 2 | 0
1137.91 | -156.224 | 4 | 2 | 0
1114.33 | -152.986 | 4 | 2 | 0
774.365 | -52.6414 | 3 | 1 | 0
809.45 | -55.0264 | 3 | 1 | 0
716.784 | -48.727 | 3 | 1 | 0
773.197 | -52.5619 | 3 | 1 | 0
635.393 | -43.194 | 3 | 1 | 0
733.748 | -49.8802 | 3 | 1 | 0
702.29 | -47.7416 | 3 | 1 | 0
703.456 | -47.8209 | 3 | 1 | 0
984.281 | -66.9114 | 3 | 1 | 0
1111.59 | -75.5661 | 3 | 1 | 0.0010718
1665.95 | -113.252 | 3 | 1 | 0.10019
1596.06 | -219.123 | 4 | 2 | 0.16196
1534.77 | -210.709 | 4 | 2 | 0.26658
1532.9 | -210.452 | 4 | 2 | 0.40136
1482.72 | -203.562 | 4 | 2 | 0.51684
1519.23 | -511.343 | 5 | 3 | 0.68718
1515.37 | -510.044 | 5 | 3 | 0.47477
1509.76 | -508.156 | 5 | 3 | 0.47304
1558.72 | -524.635 | 5 | 3 | 0.32663
1448.3 | -487.469 | 5 | 3 | 0.13937
1262.13 | -424.806 | 5 | 3 | 0.00067913
1271.59 | -174.577 | 4 | 2 | 0
1134.33 | -155.732 | 4 | 2 | 0
1092.89 | -150.042 | 4 | 2 | 0
616.127 | -41.8843 | 3 | 1 | 0
612.061 | -41.6079 | 3 | 1 | 0
399.149 | -27.1341 | 3 | 1 | 0
368.393 | -25.0433 | 3 | 1 | 0
452.58 | -30.7664 | 3 | 1 | 0
287.769 | -19.5625 | 3 | 1 | 0
299.991 | -20.3934 | 3 | 1 | 0
349.357 | -23.7493 | 3 | 1 | 0
897.807 | -61.0329 | 3 | 1 | 0
963.174 | -65.4766 | 3 | 1 | 0.0026784
1515.55 | -103.027 | 3 | 1 | 0.022233
1522.11 | -208.971 | 4 | 2 | 0.14288
1509.73 | -207.27 | 4 | 2 | 0.20259
1509.21 | -207.199 | 4 | 2 | 0.2143
1465.71 | -201.228 | 4 | 2 | 0.34504
1513.07 | -509.27 | 5 | 3 | 0.33929
1508.95 | -507.882 | 5 | 3 | 0.47438
1504.09 | -506.248 | 5 | 3 | 0.51134
1551.34 | -522.15 | 5 | 3 | 0.37797
1440.12 | -484.715 | 5 | 3 | 0.16537
1251.95 | -421.381 | 5 | 3 | 0.00088605
1263.72 | -173.496 | 4 | 2 | 0
1147.37 | -157.523 | 4 | 2 | 0
1116.74 | -153.317 | 4 | 2 | 0
634.443 | -43.1294 | 3 | 1 | 0
652.954 | -44.3878 | 3 | 1 | 0
622.288 | -42.3031 | 3 | 1 | 0
316.92 | -21.5442 | 3 | 1 | 0
287.769 | -19.5625 | 3 | 1 | 0
287.769 | -19.5625 | 3 | 1 | 0
299.991 | -20.3934 | 3 | 1 | 0
349.357 | -23.7493 | 3 | 1 | 0
917.886 | -62.3979 | 3 | 1 | 0
984.675 | -66.9382 | 3 | 1 | 0.00027337
1546.36 | -105.122 | 3 | 1 | 0.068513
1549.07 | -105.306 | 3 | 1 | 0.1829
1508.88 | -102.573 | 3 | 1 | 0.22506
1506.81 | -102.433 | 3 | 1 | 0.43263
1462.31 | -99.4078 | 3 | 1 | 0.57925
1510.77 | -102.702 | 3 | 1 | 0.68148
1513.73 | -102.903 | 3 | 1 | 0.52308
1518.68 | -103.24 | 3 | 1 | 0.50142
1570.71 | -106.777 | 3 | 1 | 0.3548
1455.45 | -98.9412 | 3 | 1 | 0.1356
1258.01 | -85.5193 | 3 | 1 | 0.00064294
1269 | -86.2665 | 3 | 1 | 0
1159.08 | -78.7943 | 3 | 1 | 0
1141.9 | -77.6263 | 3 | 1 | 0
679.757 | -46.2099 | 3 | 1 | 0
773.635 | -52.5917 | 3 | 1 | 0
681.775 | -46.3471 | 3 | 1 | 0
614.236 | -41.7558 | 3 | 1 | 0
300.02 | -20.3954 | 3 | 1 | 0
513.182 | -34.8861 | 3 | 1 | 0
250.151 | -17.0052 | 3 | 1 | 0
274.596 | -18.667 | 3 | 1 | 0
953.378 | -64.8107 | 3 | 1 | 0
928.626 | -63.128 | 3 | 1 | 0.00036317
1164.08 | -79.1344 | 3 | 1 | 0.016392
1153.86 | -78.4395 | 3 | 1 | 0.28319
1134.8 | -77.1435 | 3 | 1 | 0.46569
1138.37 | -77.3864 | 3 | 1 | 0.59786
1136.88 | -77.2851 | 3 | 1 | 0.68926
1135.31 | -77.1781 | 3 | 1 | 0.74133
885.562 | -60.2005 | 3 | 1 | 0.65334
881.692 | -59.9374 | 3 | 1 | 0.56462
928.05 | -63.0888 | 3 | 1 | 0.35649
899.332 | -61.1366 | 3 | 1 | 0.16237
752.427 | -51.15 | 3 | 1 | 0.00044406
825.217 | -56.0983 | 3 | 1 | 0
730.324 | -49.6474 | 3 | 1 | 0
761.257 | -51.7502 | 3 | 1 | 0
687.269 | -46.7206 | 3 | 1 | 0
576.102 | -39.1634 | 3 | 1 | 0
536.967 | -36.503 | 3 | 1 | 0
346.442 | -23.5511 | 3 | 1 | 0
271.99 | -18.4899 | 3 | 1 | 0
303.982 | -20.6647 | 3 | 1 | 0
250.15 | -17.0052 | 3 | 1 | 0
274.596 | -18.667 | 3 | 1 | 0
323.483 | -21.9904 | 3 | 1 | 0
522.951 | -35.5502 | 3 | 1 | 0.0084562
693.087 | -47.1161 | 3 | 1 | 0.22012
747.591 | -102.637 | 4 | 2 | 0.39266
659.663 | -90.5651 | 4 | 2 | 0.51748
724.815 | -99.5099 | 4 | 2 | 0.55716
685.738 | -94.145 | 4 | 2 | 0.75345
738.232 | -248.474 | 5 | 3 | 0.73722
702.144 | -236.328 | 5 | 3 | 0.66683
761.888 | -256.436 | 5 | 3 | 0.54531
766.778 | -258.082 | 5 | 3 | 0.36063
852.647 | -286.984 | 5 | 3 | 0.15446
806.914 | -271.591 | 5 | 3 | 0.0006142
862.477 | -118.409 | 4 | 2 | 0
818.703 | -112.4 | 4 | 2 | 0
847.006 | -116.285 | 4 | 2 | 0
698.236 | -47.4661 | 3 | 1 | 0
647.463 | -44.0145 | 3 | 1 | 0
429.584 | -29.2031 | 3 | 1 | 0
653.807 | -44.4458 | 3 | 1 | 0
287.769 | -19.5625 | 3 | 1 | 0
373.758 | -25.4081 | 3 | 1 | 0
299.991 | -20.3934 | 3 | 1 | 0
349.357 | -23.7493 | 3 | 1 | 0
954.392 | -64.8796 | 3 | 1 | 0
1041.08 | -70.7728 | 3 | 1 | 0.037038
1593.19 | -108.305 | 3 | 1 | 0.27297
1592.87 | -218.685 | 4 | 2 | 0.47124
1549.28 | -212.7 | 4 | 2 | 0.60512
1538.65 | -211.241 | 4 | 2 | 0.69413
1490.71 | -204.66 | 4 | 2 | 0.73696
1533.58 | -516.174 | 5 | 3 | 0.72785
1531.48 | -515.466 | 5 | 3 | 0.67149
1527.86 | -514.249 | 5 | 3 | 0.56478
1572.48 | -529.264 | 5 | 3 | 0.39095
1458.81 | -491.005 | 5 | 3 | 0.17398
1264.97 | -425.765 | 5 | 3 | 0.0006517
1283.7 | -176.239 | 4 | 2 | 0
1158.09 | -158.995 | 4 | 2 | 0
1138.54 | -156.311 | 4 | 2 | 0
645.669 | -43.8926 | 3 | 1 | 0
741.219 | -50.3881 | 3 | 1 | 0
660.256 | -44.8842 | 3 | 1 | 0
583.79 | -39.686 | 3 | 1 | 0
648.104 | -44.0581 | 3 | 1 | 0
349.595 | -23.7654 | 3 | 1 | 0
632.601 | -43.0042 | 3 | 1 | 0
349.357 | -23.7493 | 3 | 1 | 0
962.609 | -65.4382 | 3 | 1 | 0
1040.11 | -70.7065 | 3 | 1 | 0.02084
1599.27 | -108.718 | 3 | 1 | 0.2422
1579.4 | -216.837 | 4 | 2 | 0.44091
1525.22 | -209.398 | 4 | 2 | 0.59616
1524.25 | -209.264 | 4 | 2 | 0.68656
1476.29 | -202.68 | 4 | 2 | 0.73835
1523.27 | -512.702 | 5 | 3 | 0.73082
1518.95 | -511.249 | 5 | 3 | 0.66988
1519.52 | -511.441 | 5 | 3 | 0.55181
1569.92 | -528.403 | 5 | 3 | 0.37074
1452.02 | -488.72 | 5 | 3 | 0.15576
1252.57 | -421.591 | 5 | 3 | 0.00056259
1270.69 | -174.453 | 4 | 2 | 0
1150.96 | -158.016 | 4 | 2 | 0
1132.28 | -155.45 | 4 | 2 | 0
702.456 | -47.753 | 3 | 1 | 0
768.282 | -52.2278 | 3 | 1 | 0
596.792 | -40.5699 | 3 | 1 | 0
733.776 | -49.8821 | 3 | 1 | 0
681.89 | -46.3549 | 3 | 1 | 0
435.39 | -29.5978 | 3 | 1 | 0
299.991 | -20.3934 | 3 | 1 | 0
349.357 | -23.7493 | 3 | 1 | 0
936.012 | -63.6301 | 3 | 1 | 0
1015.66 | -69.0442 | 3 | 1 | 0.0093576
1582.93 | -107.607 | 3 | 1 | 0.12277
1573.29 | -215.997 | 4 | 2 | 0.2933
1519.11 | -208.559 | 4 | 2 | 0.42149
1520.12 | -208.698 | 4 | 2 | 0.67488
1473.28 | -202.266 | 4 | 2 | 0.61142
1521.64 | -512.155 | 5 | 3 | 0.71403
1517.24 | -510.672 | 5 | 3 | 0.64506
1519.04 | -511.28 | 5 | 3 | 0.55156
1570.46 | -528.584 | 5 | 3 | 0.37901
1447.56 | -487.22 | 5 | 3 | 0.16955
1244.6 | -418.907 | 5 | 3 | 0.00055847
1262.73 | -173.36 | 4 | 2 | 0
1140.52 | -156.582 | 4 | 2 | 0
1123 | -154.177 | 4 | 2 | 0
740.055 | -50.3089 | 3 | 1 | 0
775.729 | -52.734 | 3 | 1 | 0
631.628 | -42.9381 | 3 | 1 | 0
733.751 | -49.8804 | 3 | 1 | 0
555.268 | -37.7471 | 3 | 1 | 0
733.437 | -49.859 | 3 | 1 | 0
713.253 | -48.4869 | 3 | 1 | 0
699.131 | -47.5269 | 3 | 1 | 0
1032.61 | -70.1965 | 3 | 1 | 0
1120.5 | -76.1717 | 3 | 1 | 0.034916
1652.52 | -112.338 | 3 | 1 | 0.2465
1594.71 | -218.937 | 4 | 2 | 0.45289
1533.65 | -210.554 | 4 | 2 | 0.51375
1531.07 | -210.201 | 4 | 2 | 0.58044
1484.4 | -203.794 | 4 | 2 | 0.68238
1533.1 | -516.011 | 5 | 3 | 0.73115
1533.28 | -516.071 | 5 | 3 | 0.66597
1534.6 | -516.516 | 5 | 3 | 0.55381
1582.51 | -532.641 | 5 | 3 | 0.38298
1468.31 | -494.204 | 5 | 3 | 0.16443
1276.21 | -429.545 | 5 | 3 | 0.00046799
1295.46 | -177.854 | 4 | 2 | 0
1170.29 | -160.67 | 4 | 2 | 0
1148.65 | -157.698 | 4 | 2 | 0
715.55 | -48.6431 | 3 | 1 | 0
805.378 | -54.7496 | 3 | 1 | 0
605.297 | -41.1481 | 3 | 1 | 0
772.175 | -52.4924 | 3 | 1 | 0
676.604 | -45.9955 | 3 | 1 | 0
704.63 | -47.9007 | 3 | 1 | 0
600.74 | -40.8383 | 3 | 1 | 0
518.55 | -35.251 | 3 | 1 | 0
1016.74 | -69.1182 | 3 | 1 | 0
1100.96 | -74.843 | 3 | 1 | 0.0019104
1648.43 | -112.06 | 3 | 1 | 0.13708
1588.38 | -107.978 | 3 | 1 | 0.27077
1531.84 | -104.134 | 3 | 1 | 0.56438
1531.22 | -104.092 | 3 | 1 | 0.64591
1484.62 | -100.924 | 3 | 1 | 0.71633
1534.39 | -104.308 | 3 | 1 | 0.7446
1534.67 | -104.327 | 3 | 1 | 0.65844
1537.3 | -104.505 | 3 | 1 | 0.48139
1585.2 | -107.762 | 3 | 1 | 0.2916
1470.17 | -99.942 | 3 | 1 | 0.10236
1281.44 | -87.1123 | 3 | 1 | 0.00015845
1271.62 | -86.4445 | 3 | 1 | 0
1142.23 | -77.6489 | 3 | 1 | 0
1120.99 | -76.2052 | 3 | 1 | 0
349.356 | -23.7492 | 3 | 1 | 0
453.955 | -30.8599 | 3 | 1 | 0
287.769 | -19.5625 | 3 | 1 | 0
237.928 | -16.1744 | 3 | 1 | 0
237.928 | -16.1744 | 3 | 1 | 0
237.928 | -16.1744 | 3 | 1 | 0
250.151 | -17.0052 | 3 | 1 | 0
274.596 | -18.667 | 3 | 1 | 0
994.767 | -67.6243 | 3 | 1 | 0
998.192 | -67.8571 | 3 | 1 | 0.00020702
1229.07 | -83.552 | 3 | 1 | 0.14327
1188.84 | -80.8172 | 3 | 1 | 0.19879
1148.28 | -78.0598 | 3 | 1 | 0.41346
1143.01 | -77.7017 | 3 | 1 | 0.51688
1137.46 | -77.3243 | 3 | 1 | 0.4038
1157.36 | -78.6773 | 3 | 1 | 0.42695
908.063 | -61.7301 | 3 | 1 | 0.39453
907.426 | -61.6868 | 3 | 1 | 0.37411
958.582 | -65.1644 | 3 | 1 | 0.27624
924.37 | -62.8387 | 3 | 1 | 0.11446
787.808 | -53.5552 | 3 | 1 | 4.37e-05
755.081 | -51.3304 | 3 | 1 | 0
729.084 | -49.5631 | 3 | 1 | 0
777.756 | -52.8718 | 3 | 1 | 0
357.805 | -24.3236 | 3 | 1 | 0
385.497 | -26.2061 | 3 | 1 | 0
237.928 | -16.1744 | 3 | 1 | 0
237.928 | -16.1744 | 3 | 1 | 0
237.928 | -16.1744 | 3 | 1 | 0
237.928 | -16.1744 | 3 | 1 | 0
250.15 | -17.0052 | 3 | 1 | 0
274.596 | -18.667 | 3 | 1 | 0
323.483 | -21.9904 | 3 | 1 | 0
313.753 | -21.3289 | 3 | 1 | 0.0096029
809.792 | -55.0497 | 3 | 1 | 0.2438
832.391 | -114.279 | 4 | 2 | 0.43882
814.074 | -111.764 | 4 | 2 | 0.5618
780.813 | -107.198 | 4 | 2 | 0.67425
840.641 | -115.412 | 4 | 2 | 0.71705
797.346 | -268.371 | 5 | 3 | 0.72283
837.739 | -281.966 | 5 | 3 | 0.66206
793.533 | -267.087 | 5 | 3 | 0.54989
886.141 | -298.257 | 5 | 3 | 0.37548
869.773 | -292.748 | 5 | 3 | 0.15827
912.649 | -307.179 | 5 | 3 | 0.00028519
882.478 | -121.155 | 4 | 2 | 0
932.919 | -128.08 | 4 | 2 | 0
861.584 | -118.287 | 4 | 2 | 0
806.911 | -54.8538 | 3 | 1 | 0
702.659 | -47.7667 | 3 | 1 | 0
561.492 | -38.1702 | 3 | 1 | 0
615.654 | -41.8522 | 3 | 1 | 0
604.831 | -41.1164 | 3 | 1 | 0
287.769 | -19.5625 | 3 | 1 | 0
299.991 | -20.3934 | 3 | 1 | 0
349.357 | -23.7493 | 3 | 1 | 0
1019.05 | -69.275 | 3 | 1 | 0
1108.29 | -75.3417 | 3 | 1 | 0.00018166
1636.4 | -111.243 | 3 | 1 | 0.095006
1599.39 | -219.58 | 4 | 2 | 0.24916
1539.54 | -211.364 | 4 | 2 | 0.26076
1534.22 | -210.633 | 4 | 2 | 0.51084
1486.51 | -204.083 | 4 | 2 | 0.53963
1534.57 | -516.506 | 5 | 3 | 0.64276
1533.71 | -516.218 | 5 | 3 | 0.56356
1535.15 | -516.701 | 5 | 3 | 0.38629
1584.51 | -533.316 | 5 | 3 | 0.28965
1469.21 | -494.508 | 5 | 3 | 0.13749
1277.75 | -430.066 | 5 | 3 | 0.00012279
1312.14 | -180.144 | 4 | 2 | 0
1178.36 | -161.777 | 4 | 2 | 0
1156.38 | -158.76 | 4 | 2 | 0
676.987 | -46.0216 | 3 | 1 | 0
765.607 | -52.046 | 3 | 1 | 0
634.509 | -43.1339 | 3 | 1 | 0
705.178 | -47.938 | 3 | 1 | 0
666.587 | -45.3146 | 3 | 1 | 0
592.554 | -40.2818 | 3 | 1 | 0
404.952 | -27.5286 | 3 | 1 | 0
349.357 | -23.7493 | 3 | 1 | 0
1020.15 | -69.3498 | 3 | 1 | 0
1117.76 | -75.985 | 3 | 1 | 9.43e-05
1648.41 | -112.059 | 3 | 1 | 0.1376
1594.82 | -218.952 | 4 | 2 | 0.22932
1533.61 | -210.549 | 4 | 2 | 0.3864
1530.92 | -210.181 | 4 | 2 | 0.52425
1483.38 | -203.653 | 4 | 2 | 0.67645
1533.63 | -516.19 | 5 | 3 | 0.62583
1534.39 | -516.444 | 5 | 3 | 0.58713
1537.13 | -517.368 | 5 | 3 | 0.40919
1587.34 | -534.268 | 5 | 3 | 0.23218
1470.01 | -494.775 | 5 | 3 | 0.1143
1275.94 | -429.454 | 5 | 3 | 3.66e-05
1304.51 | -179.096 | 4 | 2 | 0
1169.17 | -160.515 | 4 | 2 | 0
1150.26 | -157.919 | 4 | 2 | 0
730.38 | -49.6512 | 3 | 1 | 0
824.175 | -56.0274 | 3 | 1 | 0
609.296 | -41.42 | 3 | 1 | 0
769.531 | -52.3127 | 3 | 1 | 0
737.128 | -50.11 | 3 | 1 | 0
601.753 | -40.9071 | 3 | 1 | 0
336.635 | -22.8844 | 3 | 1 | 0
722.264 | -49.0995 | 3 | 1 | 0
1031.57 | -70.1262 | 3 | 1 | 0
1114.59 | -75.7695 | 3 | 1 | 0.00092843
1640.75 | -111.538 | 3 | 1 | 0.054399
1593.22 | -218.733 | 4 | 2 | 0.12896
1533.17 | -210.489 | 4 | 2 | 0.25875
1531.16 | -210.213 | 4 | 2 | 0.33576
1482.97 | -203.597 | 4 | 2 | 0.45281
1532.84 | -515.924 | 5 | 3 | 0.44832
1534.96 | -516.637 | 5 | 3 | 0.56714
1539.38 | -518.125 | 5 | 3 | 0.47923
1590.23 | -535.24 | 5 | 3 | 0.35718
1470.95 | -495.094 | 5 | 3 | 0.14053
1274.77 | -429.063 | 5 | 3 | 0.00014313
1303.14 | -178.907 | 4 | 2 | 0
1168.92 | -160.482 | 4 | 2 | 0
1153.25 | -158.33 | 4 | 2 | 0
725.274 | -49.3041 | 3 | 1 | 0
809.657 | -55.0405 | 3 | 1 | 0
593.905 | -40.3737 | 3 | 1 | 0
749.979 | -50.9836 | 3 | 1 | 0
739.712 | -50.2856 | 3 | 1 | 0
688.332 | -46.7928 | 3 | 1 | 0
383.865 | -26.0951 | 3 | 1 | 0
349.357 | -23.7493 | 3 | 1 | 0
1019.36 | -69.2959 | 3 | 1 | 0
1132.22 | -76.9683 | 3 | 1 | 0.00023716
1651.24 | -112.252 | 3 | 1 | 0.055172
1592.04 | -218.571 | 4 | 2 | 0.11668
1534.04 | -210.608 | 4 | 2 | 0.21746
1530.26 | -210.09 | 4 | 2 | 0.43295
1482.47 | -203.528 | 4 | 2 | 0.72867
1533.65 | -516.194 | 5 | 3 | 0.67553
1535.39 | -516.78 | 5 | 3 | 0.64311
1539.8 | -518.266 | 5 | 3 | 0.47636
1590.37 | -535.287 | 5 | 3 | 0.3189
1469.13 | -494.481 | 5 | 3 | 0.11899
1271.65 | -428.011 | 5 | 3 | 5.31e-05
1296.25 | -177.963 | 4 | 2 | 0
1167.22 | -160.247 | 4 | 2 | 0
1149.67 | -157.838 | 4 | 2 | 0
764.944 | -52.0009 | 3 | 1 | 0
820.335 | -55.7664 | 3 | 1 | 0
596.219 | -40.531 | 3 | 1 | 0
771.038 | -52.4152 | 3 | 1 | 0
702.448 | -47.7524 | 3 | 1 | 0
705.038 | -47.9285 | 3 | 1 | 0
713.495 | -48.5034 | 3 | 1 | 0
654.561 | -44.4971 | 3 | 1 | 0
1000.49 | -68.0131 | 3 | 1 | 0
1087.99 | -73.9618 | 3 | 1 | 0.00022616
1632.37 | -110.968 | 3 | 1 | 0.023771
1584.64 | -107.724 | 3 | 1 | 0.13298
1525.88 | -103.729 | 3 | 1 | 0.2382
1526.61 | -103.779 | 3 | 1 | 0.28457
1478.6 | -100.515 | 3 | 1 | 0.23019
1530.55 | -104.047 | 3 | 1 | 0.44951
1531.9 | -104.138 | 3 | 1 | 0.40126
1534.47 | -104.313 | 3 | 1 | 0.31463
1588.89 | -108.013 | 3 | 1 | 0.17841
1468.08 | -99.8003 | 3 | 1 | 0.081709
1261.4 | -85.75 | 3 | 1 | 9.9e-05
1284.02 | -87.2879 | 3 | 1 | 0
1153.52 | -78.4166 | 3 | 1 | 0
1138.42 | -77.3899 | 3 | 1 | 0
764.08 | -51.9421 | 3 | 1 | 0
825.477 | -56.1159 | 3 | 1 | 0
692.195 | -47.0554 | 3 | 1 | 0
714.984 | -48.6046 | 3 | 1 | 0
527.62 | -35.8676 | 3 | 1 | 0
654.735 | -44.5089 | 3 | 1 | 0
603.9 | -41.0531 | 3 | 1 | 0
305.378 | -20.7596 | 3 | 1 | 0
998.078 | -67.8493 | 3 | 1 | 0
990.048 | -67.3034 | 3 | 1 | 0.0089438
1233.83 | -83.8758 | 3 | 1 | 0.19065
1210.04 | -82.2584 | 3 | 1 | 0.38832
1151.48 | -78.2776 | 3 | 1 | 0.22653
1148.77 | -78.0936 | 3 | 1 | 0.57982
1145.04 | -77.8398 | 3 | 1 | 0.65068
1142.07 | -77.6381 | 3 | 1 | 0.63011
894.223 | -60.7893 | 3 | 1 | 0.60503
895.708 | -60.8903 | 3 | 1 | 0.48493
942.101 | -64.044 | 3 | 1 | 0.33449
905.467 | -61.5537 | 3 | 1 | 0.1224
809.88 | -55.0556 | 3 | 1 | 5.5e-05
754.145 | -51.2668 | 3 | 1 | 0
863.147 | -58.6767 | 3 | 1 | 0
723.732 | -49.1993 | 3 | 1 | 0
779.625 | -52.9989 | 3 | 1 | 0
628.049 | -42.6948 | 3 | 1 | 0
640.545 | -54269 | 3 | 1 | 0
635.422 | -46.0808 | 1 | 1 | 0
485.109 | -35.1801 | 1 | 1 | 0
327.737 | -23.7675 | 1 | 1 | 0
250.15 | -18.1409 | 1 | 1 | 0
274.596 | -19.9137 | 1 | 1 | 0
323.484 | -23.459 | 1 | 1 | 0
452.318 | -32.8021 | 1 | 1 | 0.019331
636.827 | -46.1827 | 1 | 1 | 0.25028
705.716 | -64.5872 | 2 | 1 | 0.4488
587.338 | -53.7532 | 2 | 1 | 0.53455
701.873 | -64.2354 | 2 | 1 | 0.64165
619.99 | -56.7415 | 2 | 1 | 0.6873
738.714 | -67.6071 | 2 | 1 | 0.71699
637.689 | -58.3613 | 2 | 1 | 0.63085
744.935 | -68.1764 | 2 | 1 | 0.52669
689.196 | -63.0752 | 2 | 1 | 0.33975
830.554 | -76.0123 | 2 | 1 | 0.12745
717.83 | -65.6958 | 2 | 1 | 4.93e-05
830.994 | -76.0526 | 2 | 1 | 0
729.839 | -66.7948 | 2 | 1 | 0
795.064 | -72.7642 | 2 | 1 | 0
660.189 | -47.8769 | 1 | 1 | 0
719.55 | -52.1818 | 1 | 1 | 0
610.545 | -44.2767 | 1 | 1 | 0
653.768 | -47.4113 | 1 | 1 | 0
541.49 | -39.2689 | 1 | 1 | 0
508.62 | -36.8851 | 1 | 1 | 0
326.257 | -23.6602 | 1 | 1 | 0
349.357 | -25.3354 | 1 | 1 | 0
886.526 | -64.2909 | 1 | 1 | 0
969.626 | -70.3173 | 1 | 1 | 0.023257
1517.38 | -110.04 | 1 | 1 | 0.26463
1529.35 | -139.966 | 2 | 1 | 0.44306
1512.38 | -138.413 | 2 | 1 | 0.61002
1514.97 | -138.65 | 2 | 1 | 0.69389
1471.18 | -134.642 | 2 | 1 | 0.69025
1516.44 | -138.785 | 2 | 1 | 0.67683
1512.98 | -138.468 | 2 | 1 | 0.59256
1511.84 | -138.363 | 2 | 1 | 0.43572
1564.31 | -143.166 | 2 | 1 | 0.28181
1452.64 | -132.946 | 2 | 1 | 0.10916
1258.55 | -115.182 | 2 | 1 | 8.77e-05
1294.63 | -118.484 | 2 | 1 | 0
1152.12 | -105.442 | 2 | 1 | 0
1131.82 | -103.584 | 2 | 1 | 0
695.52 | -50.4391 | 1 | 1 | 0
754.886 | -54.7443 | 1 | 1 | 0
576.091 | -41.7781 | 1 | 1 | 0
728.551 | -52.8345 | 1 | 1 | 0
680.757 | -49.3685 | 1 | 1 | 0
590.657 | -42.8344 | 1 | 1 | 0
646.425 | -46.8787 | 1 | 1 | 0
349.357 | -25.3354 | 1 | 1 | 0
979.386 | -71.0251 | 1 | 1 | 0
1070.67 | -77.6451 | 1 | 1 | 0.0063082
1617 | -117.265 | 1 | 1 | 0.21531
1595.1 | -145.984 | 2 | 1 | 0.23596
1550.26 | -141.879 | 2 | 1 | 0.42794
1545.31 | -141.426 | 2 | 1 | 0.34833
1495.03 | -136.825 | 2 | 1 | 0.28856
1536.91 | -140.658 | 2 | 1 | 0.41132
1533.67 | -140.362 | 2 | 1 | 0.31371
1535.84 | -140.56 | 2 | 1 | 0.1477
1585.65 | -145.118 | 2 | 1 | 0.10635
1480.21 | -135.469 | 2 | 1 | 0.0043144
1295.73 | -118.585 | 2 | 1 | 0
1319.11 | -120.725 | 2 | 1 | 0
1155.94 | -105.792 | 2 | 1 | 0
1148.09 | -105.073 | 2 | 1 | 0
349.356 | -25.3353 | 1 | 1 | 0
299.991 | -21.7554 | 1 | 1 | 0
287.769 | -20.869 | 1 | 1 | 0
287.769 | -20.869 | 1 | 1 | 0
287.769 | -20.869 | 1 | 1 | 0
287.769 | -20.869 | 1 | 1 | 0
299.991 | -21.7554 | 1 | 1 | 0
510.405 | -37.0145 | 1 | 1 | 0
1004.34 | -72.8346 | 1 | 1 | 0
1092.98 | -79.2628 | 1 | 1 | 0.00141
1600.34 | -116.057 | 1 | 1 | 0.15976
1557.62 | -142.554 | 2 | 1 | 0.36928
1509.96 | -138.192 | 2 | 1 | 0.50615
1506.03 | -137.832 | 2 | 1 | 0.60975
1472.29 | -134.744 | 2 | 1 | 0.62518
1542.51 | -141.171 | 2 | 1 | 0.62591
1542.63 | -141.182 | 2 | 1 | 0.52894
1521.53 | -139.251 | 2 | 1 | 0.34276
1552.26 | -142.063 | 2 | 1 | 0.21007
1441.27 | -131.905 | 2 | 1 | 0.070655
1257.13 | -115.053 | 2 | 1 | 6.4e-06
1289.99 | -118.06 | 2 | 1 | 0
1146.24 | -104.904 | 2 | 1 | 0
1124.67 | -102.93 | 2 | 1 | 0
349.356 | -25.3353 | 1 | 1 | 0
299.991 | -21.7554 | 1 | 1 | 0
287.769 | -20.869 | 1 | 1 | 0
287.769 | -20.869 | 1 | 1 | 0
287.769 | -20.869 | 1 | 1 | 0
287.769 | -20.869 | 1 | 1 | 0
299.991 | -21.7554 | 1 | 1 | 0
349.357 | -25.3354 | 1 | 1 | 0
1017.03 | -73.7552 | 1 | 1 | 0
1116.88 | -80.9959 | 1 | 1 | 0.0063023
1632.44 | -118.385 | 1 | 1 | 0.14575
1576.76 | -144.305 | 2 | 1 | 0.37865
1526.8 | -139.733 | 2 | 1 | 0.53602
1538.11 | -140.768 | 2 | 1 | 0.61393
1494.16 | -136.746 | 2 | 1 | 0.66977
1534.86 | -140.47 | 2 | 1 | 0.68168
1532.87 | -140.288 | 2 | 1 | 0.59912
1533.49 | -140.345 | 2 | 1 | 0.48253
1582.37 | -144.818 | 2 | 1 | 0.31052
1476.52 | -135.131 | 2 | 1 | 0.11394
1299.93 | -118.97 | 2 | 1 | 1.94e-05
1326.78 | -121.427 | 2 | 1 | 0
1167.74 | -106.871 | 2 | 1 | 0
1156.31 | -105.826 | 2 | 1 | 0
349.356 | -25.3353 | 1 | 1 | 0
299.991 | -21.7554 | 1 | 1 | 0
287.769 | -20.869 | 1 | 1 | 0
287.769 | -20.869 | 1 | 1 | 0
287.769 | -20.869 | 1 | 1 | 0
287.769 | -20.869 | 1 | 1 | 0
299.991 | -21.7554 | 1 | 1 | 0
349.357 | -25.3354 | 1 | 1 | 0
982.595 | -71.2578 | 1 | 1 | 0
1039.52 | -75.3857 | 1 | 1 | 0.011221
1588.53 | -115.2 | 1 | 1 | 0.23009
1597.75 | -115.869 | 1 | 1 | 0.44769
1542.29 | -111.847 | 1 | 1 | 0.59111
1538.95 | -111.605 | 1 | 1 | 0.67331
1492.19 | -108.214 | 1 | 1 | 0.71181
1534.59 | -111.289 | 1 | 1 | 0.69158
1531.34 | -111.053 | 1 | 1 | 0.62173
1532.3 | -111.123 | 1 | 1 | 0.49565
1579.67 | -114.558 | 1 | 1 | 0.31087
1468.72 | -106.512 | 1 | 1 | 0.10715
1286.6 | -93.3042 | 1 | 1 | 5.69e-07
1323.36 | -95.9697 | 1 | 1 | 0
1178.74 | -85.4826 | 1 | 1 | 0
1152.06 | -83.5477 | 1 | 1 | 0
671.285 | -48.6816 | 1 | 1 | 0
577.776 | -41.9003 | 1 | 1 | 0
450.183 | -32.6473 | 1 | 1 | 0
237.929 | -17.2546 | 1 | 1 | 0
237.929 | -17.2546 | 1 | 1 | 0
237.929 | -17.2546 | 1 | 1 | 0
250.151 | -18.1409 | 1 | 1 | 0
274.596 | -19.9137 | 1 | 1 | 0
947.19 | -68.6902 | 1 | 1 | 0
926.026 | -67.1554 | 1 | 1 | 0.0012602
1168.77 | -84.7592 | 1 | 1 | 0.021969
1170.83 | -84.9087 | 1 | 1 | 0.17348
1160.13 | -84.1324 | 1 | 1 | 0.28189
1160.03 | -84.1255 | 1 | 1 | 0.43673
1154.08 | -83.6941 | 1 | 1 | 0.65663
1144.42 | -82.9932 | 1 | 1 | 0.71361
888.601 | -64.4413 | 1 | 1 | 0.64875
886.051 | -64.2564 | 1 | 1 | 0.52675
933.45 | -67.6938 | 1 | 1 | 0.33777
900.5 | -65.3043 | 1 | 1 | 0.12
759.151 | -55.0536 | 1 | 1 | 9.84e-07
733.008 | -53.1577 | 1 | 1 | 0
783.875 | -56.8466 | 1 | 1 | 0
668.738 | -48.4969 | 1 | 1 | 0
656.496 | -47.6091 | 1 | 1 | 0
565.65 | -41.0209 | 1 | 1 | 0
547.021 | -39.67 | 1 | 1 | 0
268.638 | -19.4817 | 1 | 1 | 0
237.928 | -17.2546 | 1 | 1 | 0
237.928 | -17.2546 | 1 | 1 | 0
250.15 | -18.1409 | 1 | 1 | 0
274.596 | -19.9137 | 1 | 1 | 0
323.484 | -23.459 | 1 | 1 | 0
351.603 | -25.4983 | 1 | 1 | 0.0023606
771.599 | -55.9563 | 1 | 1 | 0.10709
694.92 | -63.5991 | 2 | 1 | 0.2519
730.159 | -66.8242 | 2 | 1 | 0.29837
675.425 | -61.8149 | 2 | 1 | 0.64309
754.788 | -69.0782 | 2 | 1 | 0.59785
704.519 | -64.4775 | 2 | 1 | 0.678
783.67 | -71.7215 | 2 | 1 | 0.58374
717.356 | -65.6524 | 2 | 1 | 0.4656
829.594 | -75.9245 | 2 | 1 | 0.27838
793.025 | -72.5776 | 2 | 1 | 0.073208
848.36 | -77.6419 | 2 | 1 | 0
797.68 | -73.0036 | 2 | 1 | 0
853.287 | -78.0929 | 2 | 1 | 0
754.145 | -69.0193 | 2 | 1 | 0
787.317 | -57.0962 | 1 | 1 | 0
674.573 | -48.92 | 1 | 1 | 0
686.389 | -49.7769 | 1 | 1 | 0
407.281 | -29.536 | 1 | 1 | 0
506.392 | -36.7235 | 1 | 1 | 0
237.928 | -17.2546 | 1 | 1 | 0
250.15 | -18.1409 | 1 | 1 | 0
274.596 | -19.9137 | 1 | 1 | 0
323.484 | -23.459 | 1 | 1 | 0
351.64 | -25.5009 | 1 | 1 | 0.00072243
735.68 | -53.3515 | 1 | 1 | 0.16749
624.521 | -57.1562 | 2 | 1 | 0.40195
688.944 | -63.0522 | 2 | 1 | 0.54539
608.581 | -55.6974 | 2 | 1 | 0.62466
723.089 | -66.1771 | 2 | 1 | 0.68336
633.048 | -57.9366 | 2 | 1 | 0.66472
749.211 | -68.5678 | 2 | 1 | 0.55764
640.837 | -58.6494 | 2 | 1 | 0.41162
798.38 | -73.0677 | 2 | 1 | 0.20447
725.504 | -66.3981 | 2 | 1 | 0.052975
830.471 | -76.0047 | 2 | 1 | 0
733.433 | -67.1238 | 2 | 1 | 0
828.01 | -75.7795 | 2 | 1 | 0
695.313 | -63.6351 | 2 | 1 | 0
763.392 | -55.3612 | 1 | 1 | 0
615.214 | -44.6153 | 1 | 1 | 0
674.491 | -48.9141 | 1 | 1 | 0
696.483 | -50.509 | 1 | 1 | 0
368.849 | -26.7489 | 1 | 1 | 0
549.59 | -39.8563 | 1 | 1 | 0
299.992 | -21.7554 | 1 | 1 | 0
349.357 | -25.3354 | 1 | 1 | 0
935.705 | -67.8573 | 1 | 1 | 0
1032.17 | -74.853 | 1 | 1 | 0.00095309
1567.61 | -113.683 | 1 | 1 | 0.1771
1558.23 | -142.609 | 2 | 1 | 0.32958
1527.29 | -139.777 | 2 | 1 | 0.49919
1524.09 | -139.485 | 2 | 1 | 0.56927
1471.55 | -134.676 | 2 | 1 | 0.55027
1520.86 | -139.189 | 2 | 1 | 0.53704
1522.98 | -139.383 | 2 | 1 | 0.44351
1525.23 | -139.589 | 2 | 1 | 0.30868
1575.83 | -144.22 | 2 | 1 | 0.14427
1459.33 | -133.558 | 2 | 1 | 0.014137
1273.94 | -116.591 | 2 | 1 | 0
1301.16 | -119.082 | 2 | 1 | 0
1161.23 | -106.276 | 2 | 1 | 0
1145.06 | -104.796 | 2 | 1 | 0
705.093 | -51.1333 | 1 | 1 | 0
777.925 | -56.4151 | 1 | 1 | 0
576.653 | -41.8189 | 1 | 1 | 0
712.476 | -51.6687 | 1 | 1 | 0
546.583 | -39.6382 | 1 | 1 | 0
560.652 | -40.6585 | 1 | 1 | 0
299.992 | -21.7554 | 1 | 1 | 0
349.357 | -25.3354 | 1 | 1 | 0
947.718 | -68.7285 | 1 | 1 | 0
1031.96 | -74.8378 | 1 | 1 | 0.00050185
1549.71 | -112.385 | 1 | 1 | 0.13512
1559.64 | -142.739 | 2 | 1 | 0.32624
1527.86 | -139.83 | 2 | 1 | 0.46474
1524.18 | -139.493 | 2 | 1 | 0.61883
1476.29 | -135.11 | 2 | 1 | 0.7158
1524.33 | -139.507 | 2 | 1 | 0.71256
1527.19 | -139.769 | 2 | 1 | 0.6283
1527.79 | -139.823 | 2 | 1 | 0.50308
1574.34 | -144.083 | 2 | 1 | 0.31156
1457.96 | -133.433 | 2 | 1 | 0.10376
1277.28 | -116.896 | 2 | 1 | 0
1303.61 | -119.306 | 2 | 1 | 0
1163.19 | -106.455 | 2 | 1 | 0
1145.93 | -104.875 | 2 | 1 | 0
676.99 | -49.0953 | 1 | 1 | 0
738.41 | -53.5495 | 1 | 1 | 0
593.94 | -43.0725 | 1 | 1 | 0
601.72 | -43.6368 | 1 | 1 | 0
558.625 | -40.5115 | 1 | 1 | 0
362.457 | -26.2854 | 1 | 1 | 0
299.992 | -21.7554 | 1 | 1 | 0
349.357 | -25.3354 | 1 | 1 | 0
946.595 | -68.6471 | 1 | 1 | 0
1040.92 | -75.4874 | 1 | 1 | 0.0029371
1580.01 | -114.582 | 1 | 1 | 0.20636
1577.68 | -144.389 | 2 | 1 | 0.3994
1525.64 | -139.627 | 2 | 1 | 0.57064
1522.81 | -139.368 | 2 | 1 | 0.66356
1474.8 | -134.973 | 2 | 1 | 0.70811
1522.99 | -139.384 | 2 | 1 | 0.68856
1523.02 | -139.387 | 2 | 1 | 0.60673
1526.1 | -139.669 | 2 | 1 | 0.47297
1575.96 | -144.232 | 2 | 1 | 0.27838
1457.11 | -133.355 | 2 | 1 | 0.038287
1271.69 | -116.385 | 2 | 1 | 0
1298.77 | -118.863 | 2 | 1 | 0
1159.38 | -106.107 | 2 | 1 | 0
1141.96 | -104.512 | 2 | 1 | 0
661.195 | -47.9499 | 1 | 1 | 0
728.816 | -52.8537 | 1 | 1 | 0
650.739 | -47.1916 | 1 | 1 | 0
572.725 | -41.534 | 1 | 1 | 0
654.396 | -47.4568 | 1 | 1 | 0
287.769 | -20.869 | 1 | 1 | 0
299.992 | -21.7554 | 1 | 1 | 0
349.357 | -25.3354 | 1 | 1 | 0
927.421 | -67.2566 | 1 | 1 | 0
1009.88 | -73.2362 | 1 | 1 | 2.71e-05
1560.39 | -113.159 | 1 | 1 | 0.061989
1566.79 | -113.623 | 1 | 1 | 0.11868
1522.36 | -110.402 | 1 | 1 | 0.162
1521.31 | -110.325 | 1 | 1 | 0.34799
1471.43 | -106.708 | 1 | 1 | 0.59276
1521.07 | -110.308 | 1 | 1 | 0.60516
1524.61 | -110.565 | 1 | 1 | 0.52667
1529.15 | -110.894 | 1 | 1 | 0.42997
1581.69 | -114.704 | 1 | 1 | 0.2637
1464.76 | -106.225 | 1 | 1 | 0.012926
1277.5 | -92.6444 | 1 | 1 | 0
1306.01 | -94.7121 | 1 | 1 | 0
1168.93 | -84.7708 | 1 | 1 | 0
1151.09 | -83.4771 | 1 | 1 | 0
698.247 | -50.6369 | 1 | 1 | 0
769.574 | -55.8095 | 1 | 1 | 0
581.467 | -42.168 | 1 | 1 | 0
611.345 | -44.3348 | 1 | 1 | 0
334.868 | -24.2846 | 1 | 1 | 0
553.276 | -40.1236 | 1 | 1 | 0
250.151 | -18.1409 | 1 | 1 | 0
274.596 | -19.9137 | 1 | 1 | 0
956.445 | -69.3614 | 1 | 1 | 0
931.073 | -67.5214 | 1 | 1 | 0
1165.01 | -84.4863 | 1 | 1 | 0.015426
1162.58 | -84.3102 | 1 | 1 | 0.22743
1137.1 | -82.4627 | 1 | 1 | 0.30681
1133.49 | -82.2008 | 1 | 1 | 0.4632
1129.19 | -81.8886 | 1 | 1 | 0.70249
1128.86 | -81.8648 | 1 | 1 | 0.61995
880.457 | -63.8508 | 1 | 1 | 0.59217
880.352 | -63.8431 | 1 | 1 | 0.45798
929.89 | -67.4356 | 1 | 1 | 0.27051
893.294 | -64.7817 | 1 | 1 | 0.046313
772.116 | -55.9939 | 1 | 1 | 0
737.509 | -53.4842 | 1 | 1 | 0
825.336 | -59.8533 | 1 | 1 | 0
689.453 | -49.9991 | 1 | 1 | 0
665.161 | -48.2375 | 1 | 1 | 0
658.588 | -47.7608 | 1 | 1 | 0
536.242 | -38.8883 | 1 | 1 | 0
307.392 | -22.292 | 1 | 1 | 0
237.928 | -17.2546 | 1 | 1 | 0
237.928 | -17.2546 | 1 | 1 | 0
250.15 | -18.1409 | 1 | 1 | 0
274.596 | -19.9137 | 1 | 1 | 0
323.484 | -23.459 | 1 | 1 | 0
322.297 | -23.373 | 1 | 1 | 8.02e-05
714.054 | -51.7832 | 1 | 1 | 0.099997
659.738 | -60.3792 | 2 | 1 | 0.19056
693.603 | -63.4785 | 2 | 1 | 0.23585
650.706 | -59.5526 | 2 | 1 | 0.44587
710.65 | -65.0387 | 2 | 1 | 0.62384
648.478 | -59.3487 | 2 | 1 | 0.65127
714.291 | -65.3719 | 2 | 1 | 0.56288
657.045 | -60.1328 | 2 | 1 | 0.42174
766.075 | -70.1112 | 2 | 1 | 0.2925
737.776 | -67.5213 | 2 | 1 | 0.06649
805.867 | -73.753 | 2 | 1 | 0
756.802 | -69.2625 | 2 | 1 | 0
814.934 | -74.5827 | 2 | 1 | 0
722.804 | -66.151 | 2 | 1 | 0
649.899 | -47.1307 | 1 | 1 | 0
454.876 | -32.9876 | 1 | 1 | 0
474.616 | -34.4191 | 1 | 1 | 0
287.769 | -20.869 | 1 | 1 | 0
287.769 | -20.869 | 1 | 1 | 0
287.769 | -20.869 | 1 | 1 | 0
299.992 | -21.7554 | 1 | 1 | 0
349.357 | -25.3354 | 1 | 1 | 0
886.348 | -64.278 | 1 | 1 | 0
964.711 | -69.9608 | 1 | 1 | 0.00030495
1489.08 | -107.988 | 1 | 1 | 0.023784
1477.63 | -135.233 | 2 | 1 | 0.11307
1467.12 | -134.271 | 2 | 1 | 0.16827
1500.48 | -137.324 | 2 | 1 | 0.41965
1468.04 | -134.355 | 2 | 1 | 0.42163
1512.95 | -138.465 | 2 | 1 | 0.28962
1509.57 | -138.156 | 2 | 1 | 0.4864
1504.58 | -137.699 | 2 | 1 | 0.2443
1551.47 | -141.99 | 2 | 1 | 0.11033
1443 | -132.063 | 2 | 1 | 0.049375
1269.54 | -116.188 | 2 | 1 | 0
1281.71 | -117.302 | 2 | 1 | 0
1113.47 | -101.905 | 2 | 1 | 0
1075.35 | -98.4157 | 2 | 1 | 0
595.864 | -43.2121 | 1 | 1 | 0
414.907 | -30.0891 | 1 | 1 | 0
287.769 | -20.869 | 1 | 1 | 0
287.769 | -20.869 | 1 | 1 | 0
287.769 | -20.869 | 1 | 1 | 0
287.769 | -20.869 | 1 | 1 | 0
299.992 | -21.7554 | 1 | 1 | 0
349.357 | -25.3354 | 1 | 1 | 0
870.624 | -63.1376 | 1 | 1 | 0
952.393 | -69.0675 | 1 | 1 | 0.00047376
1483.3 | -107.569 | 1 | 1 | 0.08865
1477.28 | -135.201 | 2 | 1 | 0.13771
1473.75 | -134.878 | 2 | 1 | 0.19843
1505.51 | -137.785 | 2 | 1 | 0.21511
1459.71 | -133.592 | 2 | 1 | 0.25565
1503.81 | -137.629 | 2 | 1 | 0.28953
1503.74 | -137.622 | 2 | 1 | 0.19823
1503.21 | -137.574 | 2 | 1 | 0.18751
1552.13 | -142.051 | 2 | 1 | 0.11828
1440.28 | -131.814 | 2 | 1 | 0.0035137
1273.92 | -116.589 | 2 | 1 | 0
1292.31 | -118.272 | 2 | 1 | 0
1129.03 | -103.329 | 2 | 1 | 0
1093.78 | -100.103 | 2 | 1 | 0
631.629 | -45.8057 | 1 | 1 | 0
563.146 | -40.8394 | 1 | 1 | 0
572.14 | -41.4916 | 1 | 1 | 0
287.769 | -20.869 | 1 | 1 | 0
287.769 | -20.869 | 1 | 1 | 0
287.769 | -20.869 | 1 | 1 | 0
299.992 | -21.7554 | 1 | 1 | 0
349.357 | -25.3354 | 1 | 1 | 0
877.943 | -63.6685 | 1 | 1 | 0
955.375 | -69.2838 | 1 | 1 | 5.68e-05
1484.57 | -107.661 | 1 | 1 | 0.11006
1504.69 | -137.709 | 2 | 1 | 0.14211
1488.85 | -136.259 | 2 | 1 | 0.13992
1495.47 | -136.865 | 2 | 1 | 0.22007
1454.75 | -133.139 | 2 | 1 | 0.43296
1503.04 | -137.558 | 2 | 1 | 0.50978
1499.53 | -137.237 | 2 | 1 | 0.38924
1496.04 | -136.917 | 2 | 1 | 0.17806
1545.12 | -141.409 | 2 | 1 | 0.060607
1430.29 | -130.9 | 2 | 1 | 0.00070536
1259.08 | -115.231 | 2 | 1 | 0
1281.51 | -117.284 | 2 | 1 | 0
1127.88 | -103.224 | 2 | 1 | 0
1087.95 | -99.5694 | 2 | 1 | 0
611.771 | -44.3656 | 1 | 1 | 0
552.587 | -40.0736 | 1 | 1 | 0
532.461 | -38.6141 | 1 | 1 | 0
287.769 | -20.869 | 1 | 1 | 0
287.769 | -20.869 | 1 | 1 | 0
287.769 | -20.869 | 1 | 1 | 0
299.992 | -21.7554 | 1 | 1 | 0
349.357 | -25.3354 | 1 | 1 | 0
900.14 | -65.2782 | 1 | 1 | 0
979.559 | -71.0376 | 1 | 1 | 0.00080874
1504.48 | -109.105 | 1 | 1 | 0.081791
1495.2 | -136.841 | 2 | 1 | 0.14714
1480.63 | -135.507 | 2 | 1 | 0.27545
1502.46 | -137.506 | 2 | 1 | 0.41429
1456.24 | -133.275 | 2 | 1 | 0.21408
1502.08 | -137.471 | 2 | 1 | 0.22728
1501.37 | -137.406 | 2 | 1 | 0.17917
1502.42 | -137.502 | 2 | 1 | 0.12664
1550.87 | -141.935 | 2 | 1 | 0.016567
1444.51 | -132.202 | 2 | 1 | 0.00067611
1276.6 | -116.834 | 2 | 1 | 0
1276.76 | -116.849 | 2 | 1 | 0
1118.1 | -102.329 | 2 | 1 | 0
1082.49 | -99.0696 | 2 | 1 | 0
349.356 | -25.3353 | 1 | 1 | 0
568.739 | -41.245 | 1 | 1 | 0
287.769 | -20.869 | 1 | 1 | 0
287.769 | -20.869 | 1 | 1 | 0
287.769 | -20.869 | 1 | 1 | 0
287.769 | -20.869 | 1 | 1 | 0
299.992 | -21.7554 | 1 | 1 | 0
349.357 | -25.3354 | 1 | 1 | 0
923.934 | -67.0037 | 1 | 1 | 0
1004.63 | -72.8557 | 1 | 1 | 6.14e-06
1541.91 | -111.819 | 1 | 1 | 0.047488
1521.57 | -110.345 | 1 | 1 | 0.15105
1491.21 | -108.143 | 1 | 1 | 0.11558
1515.51 | -109.905 | 1 | 1 | 0.47955
1478.14 | -107.195 | 1 | 1 | 0.66146
1528.53 | -110.849 | 1 | 1 | 0.61665
1530.54 | -110.995 | 1 | 1 | 0.54554
1535.71 | -111.37 | 1 | 1 | 0.45244
1586.93 | -115.084 | 1 | 1 | 0.24387
1479.11 | -107.265 | 1 | 1 | 0.021482
1323.22 | -95.9601 | 1 | 1 | 0
1324.34 | -96.0409 | 1 | 1 | 0
1154.04 | -83.6912 | 1 | 1 | 0
1116.03 | -80.9341 | 1 | 1 | 0
349.356 | -25.3353 | 1 | 1 | 0
299.992 | -21.7554 | 1 | 1 | 0
287.769 | -20.869 | 1 | 1 | 0
237.929 | -17.2546 | 1 | 1 | 0
237.929 | -17.2546 | 1 | 1 | 0
237.929 | -17.2546 | 1 | 1 | 0
250.151 | -18.1409 | 1 | 1 | 0
274.596 | -19.9137 | 1 | 1 | 0
951.168 | -68.9787 | 1 | 1 | 0
936.986 | -67.9502 | 1 | 1 | 0.0055036
1155.87 | -83.8234 | 1 | 1 | 0.22207
1129.78 | -81.9314 | 1 | 1 | 0.43664
1092.79 | -79.2494 | 1 | 1 | 0.55891
1124.39 | -81.5405 | 1 | 1 | 0.62856
1156.53 | -83.8713 | 1 | 1 | 0.66759
1173.58 | -85.1079 | 1 | 1 | 0.64018
930.099 | -67.4508 | 1 | 1 | 0.58012
930.758 | -67.4986 | 1 | 1 | 0.48285
961.065 | -69.6964 | 1 | 1 | 0.293
923.584 | -66.9783 | 1 | 1 | 0.059178
313.755 | -22.7535 | 1 | 1 | 0
323.485 | -23.4591 | 1 | 1 | 0
323.485 | -23.4591 | 1 | 1 | 0
299.041 | -21.6865 | 1 | 1 | 0
274.595 | -19.9136 | 1 | 1 | 0
250.151 | -18.1409 | 1 | 1 | 0
237.929 | -17.2546 | 1 | 1 | 0
237.928 | -17.2546 | 1 | 1 | 0
237.928 | -17.2546 | 1 | 1 | 0
237.928 | -17.2546 | 1 | 1 | 0
250.15 | -18.1409 | 1 | 1 | 0
274.596 | -19.9137 | 1 | 1 | 0
323.484 | -23.459 | 1 | 1 | 0
330.841 | -23.9926 | 1 | 1 | 0.0029214
454.116 | -32.9325 | 1 | 1 | 0.19445
707.058 | -64.7099 | 2 | 1 | 0.38501
748.099 | -68.466 | 2 | 1 | 0.50596
693.023 | -63.4255 | 2 | 1 | 0.59781
772.686 | -70.7162 | 2 | 1 | 0.63142
708.495 | -64.8414 | 2 | 1 | 0.60216
786.21 | -71.954 | 2 | 1 | 0.56178
711.355 | -65.1032 | 2 | 1 | 0.45042
826.497 | -75.641 | 2 | 1 | 0.27017
790.369 | -72.3346 | 2 | 1 | 0.0037138
864.071 | -79.0798 | 2 | 1 | 0
772.99 | -70.7441 | 2 | 1 | 0
702.106 | -64.2568 | 2 | 1 | 0
500.954 | -45.8473 | 2 | 1 | 0
531.291 | -38.5292 | 1 | 1 | 0
250.15 | -18.1409 | 1 | 1 | 0
237.928 | -17.2546 | 1 | 1 | 0
287.769 | -20.869 | 1 | 1 | 0
287.769 | -20.869 | 1 | 1 | 0
287.769 | -20.869 | 1 | 1 | 0
299.992 | -21.7554 | 1 | 1 | 0
349.358 | -25.3354 | 1 | 1 | 0
1004.43 | -72.8412 | 1 | 1 | 0
1081.64 | -78.4402 | 1 | 1 | 0.002559
1605.22 | -116.411 | 1 | 1 | 0.20785
1602.25 | -146.638 | 2 | 1 | 0.35824
1548.06 | -141.678 | 2 | 1 | 0.50889
1548.26 | -141.696 | 2 | 1 | 0.55347
1496.66 | -136.974 | 2 | 1 | 0.61061
1541.08 | -141.039 | 2 | 1 | 0.49999
1537.29 | -140.692 | 2 | 1 | 0.49778
1534.35 | -140.424 | 2 | 1 | 0.43197
1583.02 | -144.878 | 2 | 1 | 0.18219
1479.15 | -135.372 | 2 | 1 | 0.026654
1317.7 | -120.596 | 2 | 1 | 0
1334.99 | -122.178 | 2 | 1 | 0
1191.99 | -109.091 | 2 | 1 | 0
1160.99 | -106.254 | 2 | 1 | 0
501.685 | -36.3822 | 1 | 1 | 0
401.953 | -29.1496 | 1 | 1 | 0
287.769 | -20.869 | 1 | 1 | 0
287.769 | -20.869 | 1 | 1 | 0
287.769 | -20.869 | 1 | 1 | 0
287.769 | -20.869 | 1 | 1 | 0
299.992 | -21.7554 | 1 | 1 | 0
349.358 | -25.3354 | 1 | 1 | 0
970.028 | -70.3464 | 1 | 1 | 0
1044.57 | -75.7521 | 1 | 1 | 0.0113
1561.15 | -113.215 | 1 | 1 | 0.23635
1558.75 | -142.656 | 2 | 1 | 0.41985
1549.6 | -141.819 | 2 | 1 | 0.50818
1540.66 | -141.002 | 2 | 1 | 0.56472
1492.13 | -136.56 | 2 | 1 | 0.70879
1537.11 | -140.676 | 2 | 1 | 0.69614
1533.86 | -140.379 | 2 | 1 | 0.62296
1531.04 | -140.121 | 2 | 1 | 0.49281
1578.88 | -144.499 | 2 | 1 | 0.3005
1474.05 | -134.905 | 2 | 1 | 0.068341
1315.75 | -120.417 | 2 | 1 | 0
1331.35 | -121.845 | 2 | 1 | 0
1170.86 | -107.157 | 2 | 1 | 0
1136.86 | -104.046 | 2 | 1 | 0
632.809 | -45.8913 | 1 | 1 | 0
429.026 | -31.113 | 1 | 1 | 0
287.769 | -20.869 | 1 | 1 | 0
287.769 | -20.869 | 1 | 1 | 0
287.769 | -20.869 | 1 | 1 | 0
287.769 | -20.869 | 1 | 1 | 0
299.992 | -21.7554 | 1 | 1 | 0
349.358 | -25.3354 | 1 | 1 | 0
924.091 | -67.0151 | 1 | 1 | 0
1020.81 | -74.0292 | 1 | 1 | 0.00036473
1537.75 | -111.518 | 1 | 1 | 0.12222
1528.93 | -139.927 | 2 | 1 | 0.30445
1529.71 | -139.999 | 2 | 1 | 0.51119
1547.85 | -141.66 | 2 | 1 | 0.63745
1492.15 | -136.562 | 2 | 1 | 0.67165
1532.71 | -140.274 | 2 | 1 | 0.65052
1535.13 | -140.495 | 2 | 1 | 0.56707
1529.93 | -140.019 | 2 | 1 | 0.44365
1579.8 | -144.583 | 2 | 1 | 0.2486
1471.98 | -134.716 | 2 | 1 | 0.013873
1262.64 | -115.557 | 2 | 1 | 0
1260.39 | -115.351 | 2 | 1 | 0
1105.94 | -101.215 | 2 | 1 | 0
1068.35 | -97.7753 | 2 | 1 | 0
349.356 | -25.3353 | 1 | 1 | 0
299.992 | -21.7554 | 1 | 1 | 0
287.769 | -20.869 | 1 | 1 | 0
287.769 | -20.869 | 1 | 1 | 0
287.769 | -20.869 | 1 | 1 | 0
287.769 | -20.869 | 1 | 1 | 0
299.992 | -21.7554 | 1 | 1 | 0
349.358 | -25.3354 | 1 | 1 | 0
612.963 | -44.4521 | 1 | 1 | 0
670.692 | -48.6386 | 1 | 1 | 1.34e-06
1237.21 | -89.7226 | 1 | 1 | 0.00468
1337.43 | -122.401 | 2 | 1 | 0.18347
1370.49 | -125.427 | 2 | 1 | 0.30426
1391.57 | -127.356 | 2 | 1 | 0.49496
1366.67 | -125.077 | 2 | 1 | 0.60739
1449.79 | -132.684 | 2 | 1 | 0.63133
1466.39 | -134.204 | 2 | 1 | 0.58231
1484.46 | -135.858 | 2 | 1 | 0.44342
1533.91 | -140.383 | 2 | 1 | 0.24084
1394.16 | -127.593 | 2 | 1 | 0.0062539
1183.99 | -108.359 | 2 | 1 | 0
1162.93 | -106.431 | 2 | 1 | 0
1002.51 | -91.7501 | 2 | 1 | 0
969.732 | -88.7499 | 2 | 1 | 0
349.356 | -25.3353 | 1 | 1 | 0
299.992 | -21.7554 | 1 | 1 | 0
287.769 | -20.869 | 1 | 1 | 0
287.769 | -20.869 | 1 | 1 | 0
287.769 | -20.869 | 1 | 1 | 0
287.769 | -20.869 | 1 | 1 | 0
299.992 | -21.7554 | 1 | 1 | 0
349.358 | -25.3354 | 1 | 1 | 0
436.235 | -31.6357 | 1 | 1 | 0
614.671 | -44.576 | 1 | 1 | 4.26e-05
1160.39 | -84.1511 | 1 | 1 | 0.10424
1263.31 | -91.6152 | 1 | 1 | 0.3641
1350.78 | -97.9584 | 1 | 1 | 0.51901
1385.47 | -100.474 | 1 | 1 | 0.6195
1368.68 | -99.2563 | 1 | 1 | 0.64431
1447.53 | -104.975 | 1 | 1 | 0.66331
1465.67 | -106.29 | 1 | 1 | 0.5761
1483.78 | -107.604 | 1 | 1 | 0.42905
1542.67 | -111.874 | 1 | 1 | 0.23268
1407.74 | -102.089 | 1 | 1 | 0.0086748
1198.58 | -86.9207 | 1 | 1 | 0
1179.08 | -85.5068 | 1 | 1 | 0
1010.67 | -73.2939 | 1 | 1 | 0
975.818 | -70.7663 | 1 | 1 | 0
349.356 | -25.3353 | 1 | 1 | 0
299.992 | -21.7554 | 1 | 1 | 0
287.769 | -20.869 | 1 | 1 | 0
237.929 | -17.2546 | 1 | 1 | 0
237.929 | -17.2546 | 1 | 1 | 0
237.929 | -17.2546 | 1 | 1 | 0
250.151 | -18.1409 | 1 | 1 | 0
274.596 | -19.9137 | 1 | 1 | 0
435.676 | -31.5952 | 1 | 1 | 0
436.89 | -31.6833 | 1 | 1 | 0.00014956
730.56 | -52.9802 | 1 | 1 | 0.10544
860.574 | -62.4089 | 1 | 1 | 0.38315
950.254 | -68.9124 | 1 | 1 | 0.5074
983.104 | -71.2947 | 1 | 1 | 0.61137
1013.08 | -73.4683 | 1 | 1 | 0.66407
1045.51 | -75.8207 | 1 | 1 | 0.6749
813.209 | -58.9739 | 1 | 1 | 0.59541
821.715 | -59.5908 | 1 | 1 | 0.45662
871.651 | -63.2122 | 1 | 1 | 0.25413
819.972 | -59.4643 | 1 | 1 | 0.01548
322.298 | -23.3731 | 1 | 1 | 0
323.485 | -23.4591 | 1 | 1 | 0
323.485 | -23.4591 | 1 | 1 | 0
299.041 | -21.6865 | 1 | 1 | 0
274.595 | -19.9137 | 1 | 1 | 0
250.151 | -18.1409 | 1 | 1 | 0
237.929 | -17.2546 | 1 | 1 | 0
237.928 | -17.2546 | 1 | 1 | 0
237.928 | -17.2546 | 1 | 1 | 0
237.928 | -17.2546 | 1 | 1 | 0
250.151 | -18.1409 | 1 | 1 | 0
274.596 | -19.9137 | 1 | 1 | 0
323.484 | -23.459 | 1 | 1 | 0
330.841 | -23.9926 | 1 | 1 | 0.0042531
296.666 | -21.5142 | 1 | 1 | 0.22962
356.688 | -32.6441 | 2 | 1 | 0.44858
428.026 | -39.173 | 2 | 1 | 0.60606
536.545 | -49.1046 | 2 | 1 | 0.70237
605.813 | -55.444 | 2 | 1 | 0.73911
579.08 | -52.9974 | 2 | 1 | 0.71594
636.999 | -58.2982 | 2 | 1 | 0.62796
604.421 | -55.3166 | 2 | 1 | 0.48219
694.453 | -63.5563 | 2 | 1 | 0.27115
685.907 | -62.7742 | 2 | 1 | 0.021379
726.6 | -66.4984 | 2 | 1 | 0
323.484 | -29.6052 | 2 | 1 | 0
323.484 | -29.6052 | 2 | 1 | 0
299.04 | -27.3682 | 2 | 1 | 0
274.595 | -19.9136 | 1 | 1 | 0
250.151 | -18.1409 | 1 | 1 | 0
237.928 | -17.2546 | 1 | 1 | 0
287.769 | -20.869 | 1 | 1 | 0
287.769 | -20.869 | 1 | 1 | 0
287.769 | -20.869 | 1 | 1 | 0
299.992 | -21.7554 | 1 | 1 | 0
349.358 | -25.3354 | 1 | 1 | 0
430.855 | -31.2456 | 1 | 1 | 0
536.613 | -38.9152 | 1 | 1 | 0.0017288
1050.57 | -76.1873 | 1 | 1 | 0.21302
1214.41 | -111.143 | 2 | 1 | 0.42484
1320.18 | -120.823 | 2 | 1 | 0.57502
1353.59 | -123.88 | 2 | 1 | 0.66964
1331.86 | -121.892 | 2 | 1 | 0.70558
1416.99 | -129.683 | 2 | 1 | 0.68598
1442.97 | -132.061 | 2 | 1 | 0.60703
1454.09 | -133.078 | 2 | 1 | 0.46329
1504.35 | -137.678 | 2 | 1 | 0.25408
1375.91 | -125.924 | 2 | 1 | 0.013483
1177.06 | -107.724 | 2 | 1 | 0
1154.78 | -105.685 | 2 | 1 | 0
985.304 | -90.175 | 2 | 1 | 0
949.259 | -86.8762 | 2 | 1 | 0
349.356 | -25.3353 | 1 | 1 | 0
299.992 | -21.7554 | 1 | 1 | 0
287.769 | -20.869 | 1 | 1 | 0
287.769 | -20.869 | 1 | 1 | 0
287.769 | -20.869 | 1 | 1 | 0
287.769 | -20.869 | 1 | 1 | 0
299.992 | -21.7554 | 1 | 1 | 0
349.358 | -25.3354 | 1 | 1 | 0
512.959 | -37.1998 | 1 | 1 | 0
658.742 | -47.7719 | 1 | 1 | 0.0014905
1237.46 | -89.7405 | 1 | 1 | 0.20358
1356.87 | -124.181 | 2 | 1 | 0.40975
1363.63 | -124.799 | 2 | 1 | 0.56055
1399.91 | -128.119 | 2 | 1 | 0.65443
1379.93 | -126.292 | 2 | 1 | 0.69001
1459.81 | -133.602 | 2 | 1 | 0.66956
1480.32 | -135.479 | 2 | 1 | 0.59032
1496.3 | -136.941 | 2 | 1 | 0.44969
1544.78 | -141.378 | 2 | 1 | 0.24339
1414.09 | -129.417 | 2 | 1 | 0.0077575
1217.42 | -111.418 | 2 | 1 | 0
1199.65 | -109.792 | 2 | 1 | 0
1039.17 | -95.1049 | 2 | 1 | 0
1002.06 | -91.7084 | 2 | 1 | 0
349.356 | -25.3353 | 1 | 1 | 0
299.992 | -21.7554 | 1 | 1 | 0
287.769 | -18602.1 | 1 | 1 | 0
287.769 | -20.869 | 1 | 1 | 0
287.769 | -20.869 | 1 | 1 | 0
287.769 | -20.869 | 1 | 1 | 0
299.992 | -21.7554 | 1 | 1 | 0
349.358 | -25.3354 | 1 | 1 | 0
871.787 | -63.222 | 1 | 1 | 0
980.204 | -71.0844 | 1 | 1 | 0.00028809
1478.01 | -107.186 | 1 | 1 | 0.15148
1439.21 | -131.717 | 2 | 1 | 0.34934
1400.18 | -128.144 | 2 | 1 | 0.50161
1427.25 | -130.622 | 2 | 1 | 0.59394
1407.33 | -128.798 | 2 | 1 | 0.62712
1491.93 | -136.541 | 2 | 1 | 0.6015
1508.63 | -138.07 | 2 | 1 | 0.52129
1505.53 | -137.786 | 2 | 1 | 0.38122
1546.1 | -141.499 | 2 | 1 | 0.18332
1410.95 | -129.13 | 2 | 1 | 0.0018019
1200.81 | -109.898 | 2 | 1 | 0
1177.17 | -107.735 | 2 | 1 | 0
1011.77 | -92.5971 | 2 | 1 | 0
975.889 | -89.3134 | 2 | 1 | 0
349.356 | -25.3353 | 1 | 1 | 0
299.992 | -21.7554 | 1 | 1 | 0
287.769 | -20.869 | 1 | 1 | 0
287.769 | -20.869 | 1 | 1 | 0
287.769 | -20.869 | 1 | 1 | 0
287.769 | -20.869 | 1 | 1 | 0
299.992 | -21.7554 | 1 | 1 | 0
349.358 | -25.3354 | 1 | 1 | 0
545.999 | -39.5958 | 1 | 1 | 0
652.195 | -47.2972 | 1 | 1 | 0.0068224
1174.5 | -85.175 | 1 | 1 | 0.23947
1284.95 | -117.599 | 2 | 1 | 0.4451
1386.42 | -126.885 | 2 | 1 | 0.58313
1435.24 | -131.354 | 2 | 1 | 0.66512
1427.4 | -130.636 | 2 | 1 | 0.6908
1505.8 | -137.811 | 2 | 1 | 0.66609
1507.11 | -137.931 | 2 | 1 | 0.59108
1512.77 | -138.449 | 2 | 1 | 0.46263
1555.5 | -142.36 | 2 | 1 | 0.26933
1421.16 | -130.065 | 2 | 1 | 0.031013
1227.4 | -112.332 | 2 | 1 | 0
1210.93 | -110.824 | 2 | 1 | 0
1052.42 | -96.3172 | 2 | 1 | 0
1023.04 | -93.6282 | 2 | 1 | 0
349.356 | -25.3353 | 1 | 1 | 0
299.992 | -21.7554 | 1 | 1 | 0
287.769 | -20.869 | 1 | 1 | 0
287.769 | -20.869 | 1 | 1 | 0
287.769 | -20.869 | 1 | 1 | 0
287.769 | -20.869 | 1 | 1 | 0
299.992 | -21.7554 | 1 | 1 | 0
349.358 | -25.3354 | 1 | 1 | 0
724.132 | -52.514 | 1 | 1 | 0
840.133 | -60.9265 | 1 | 1 | 0.0013394
1339.35 | -97.1298 | 1 | 1 | 0.20642
1344.47 | -97.5006 | 1 | 1 | 0.40705
1397.94 | -101.379 | 1 | 1 | 0.5458
1435.97 | -104.136 | 1 | 1 | 0.61983
1400.59 | -101.571 | 1 | 1 | 0.63791
1465.63 | -106.288 | 1 | 1 | 0.604
1483.79 | -107.604 | 1 | 1 | 0.55231
1496.88 | -108.554 | 1 | 1 | 0.39519
1538.95 | -111.604 | 1 | 1 | 0.22307
1409.33 | -102.205 | 1 | 1 | 0.0097739
1223.34 | -88.7166 | 1 | 1 | 0
1207.05 | -87.5353 | 1 | 1 | 0
1046.69 | -75.9062 | 1 | 1 | 0
1021.58 | -74.0847 | 1 | 1 | 0
349.356 | -25.3353 | 1 | 1 | 0
299.992 | -21.7554 | 1 | 1 | 0
287.769 | -20.869 | 1 | 1 | 0
237.929 | -17.2546 | 1 | 1 | 0
237.929 | -17.2546 | 1 | 1 | 0
237.929 | -17.2546 | 1 | 1 | 0
250.151 | -18.1409 | 1 | 1 | 0
274.597 | -19.9137 | 1 | 1 | 0
618.431 | -44.8486 | 1 | 1 | 0
574.525 | -41.6645 | 1 | 1 | 0.0019503
811.775 | -58.87 | 1 | 1 | 0.17359
909.113 | -65.9289 | 1 | 1 | 0.37212
1019.78 | -73.9548 | 1 | 1 | 0.52041
1054.34 | -76.4606 | 1 | 1 | 0.50421
1065.82 | -77.2935 | 1 | 1 | 0.63902
1058.43 | -76.7576 | 1 | 1 | 0.53813
832.061 | -60.341 | 1 | 1 | 0.46252
847.965 | -61.4944 | 1 | 1 | 0.35254
897.135 | -65.0602 | 1 | 1 | 0.15312
853.137 | -61.8695 | 1 | 1 | 0.0043301
322.298 | -23.3731 | 1 | 1 | 0
323.485 | -23.4591 | 1 | 1 | 0
323.485 | -23.4591 | 1 | 1 | 0
299.041 | -21.6865 | 1 | 1 | 0
274.595 | -19.9137 | 1 | 1 | 0
250.151 | -18.1409 | 1 | 1 | 0
237.929 | -17.2546 | 1 | 1 | 0
237.928 | -17.2546 | 1 | 1 | 0
237.928 | -17.2546 | 1 | 1 | 0
237.928 | -17.2546 | 1 | 1 | 0
250.151 | -18.1409 | 1 | 1 | 0
274.596 | -19.9137 | 1 | 1 | 0
323.484 | -23.459 | 1 | 1 | 0
339.384 | -24.6122 | 1 | 1 | 0
296.666 | -21.5142 | 1 | 1 | 0.037057
440.197 | -40.2868 | 2 | 1 | 0.35259
533.642 | -48.8389 | 2 | 1 | 0.54634
564.621 | -51.6741 | 2 | 1 | 0.63107
654.974 | -59.9432 | 2 | 1 | 0.65275
608.715 | -55.7096 | 2 | 1 | 0.46498
670.519 | -61.3659 | 2 | 1 | 0.29302
612.835 | -56.0867 | 2 | 1 | 0.25571
724.436 | -66.3004 | 2 | 1 | 0.16922
697.601 | -63.8444 | 2 | 1 | 0.0017531
777.048 | -71.1154 | 2 | 1 | 0
613.671 | -56.1632 | 2 | 1 | 0
348.608 | -31.9046 | 2 | 1 | 0
299.041 | -27.3682 | 2 | 1 | 0
274.595 | -19.9136 | 1 | 1 | 0
250.151 | -18.1409 | 1 | 1 | 0
237.928 | -17.2546 | 1 | 1 | 0
287.769 | -20.869 | 1 | 1 | 0
287.769 | -20.869 | 1 | 1 | 0
287.769 | -20.869 | 1 | 1 | 0
287.769 | -20.869 | 1 | 1 | 0
299.992 | -21.7554 | 1 | 1 | 0
349.358 | -25.3354 | 1 | 1 | 0
627.788 | -45.5272 | 1 | 1 | 0
688.975 | -49.9645 | 1 | 1 | 0.020825
1302.3 | -119.187 | 2 | 1 | 0.16781
1418.33 | -129.805 | 2 | 1 | 0.39609
1414.09 | -129.417 | 2 | 1 | 0.51724
1455.51 | -133.208 | 2 | 1 | 0.61721
1445.3 | -132.274 | 2 | 1 | 0.6367
1509.92 | -138.188 | 2 | 1 | 0.56239
1517.53 | -138.885 | 2 | 1 | 0.43041
1513.07 | -138.476 | 2 | 1 | 0.23338
1541.15 | -141.046 | 2 | 1 | 0.0058688
1438.31 | -131.634 | 2 | 1 | 0
1240.37 | -113.519 | 2 | 1 | 0
1190.75 | -108.978 | 2 | 1 | 0
1017.86 | -93.1541 | 2 | 1 | 0
978.866 | -70.9874 | 1 | 1 | 0
349.356 | -25.3353 | 1 | 1 | 0
299.992 | -21.7554 | 1 | 1 | 0
287.77 | -20.869 | 1 | 1 | 0
287.77 | -20.869 | 1 | 1 | 0
287.77 | -20.869 | 1 | 1 | 0
287.77 | -20.869 | 1 | 1 | 0
299.992 | -21.7554 | 1 | 1 | 0
349.358 | -25.3354 | 1 | 1 | 0
423.372 | -30.7029 | 1 | 1 | 0
546.656 | -39.6435 | 1 | 1 | 0.0073792
1232.89 | -112.834 | 2 | 1 | 0.09172
1302.38 | -119.194 | 2 | 1 | 0.1459
1330.32 | -121.751 | 2 | 1 | 0.1761
1349.14 | -123.473 | 2 | 1 | 0.266
1310.12 | -119.902 | 2 | 1 | 0.19059
1375.77 | -125.91 | 2 | 1 | 0.45541
1384.1 | -126.673 | 2 | 1 | 0.31804
1387.92 | -127.022 | 2 | 1 | 0.19419
1429.04 | -130.786 | 2 | 1 | 0.011054
1325.24 | -121.286 | 2 | 1 | 0
1126.2 | -103.07 | 2 | 1 | 0
1065.03 | -97.4717 | 2 | 1 | 0
840.401 | -76.9135 | 2 | 1 | 0
752.877 | -54.5986 | 1 | 1 | 0
349.356 | -25.3353 | 1 | 1 | 0
299.992 | -21.7554 | 1 | 1 | 0
287.77 | -20.869 | 1 | 1 | 0
287.77 | -20.869 | 1 | 1 | 0
287.77 | -20.869 | 1 | 1 | 0
287.77 | -20.869 | 1 | 1 | 0
299.992 | -21.7554 | 1 | 1 | 0
349.358 | -25.3354 | 1 | 1 | 0
423.35 | -30.7013 | 1 | 1 | 0
502.411 | -36.4348 | 1 | 1 | 0.11667
1050.58 | -96.1492 | 2 | 1 | 0.26523
1133.58 | -103.745 | 2 | 1 | 0.49872
1258.53 | -115.18 | 2 | 1 | 0.56084
1342.79 | -122.892 | 2 | 1 | 0.36192
1311.29 | -120.009 | 2 | 1 | 0.55651
1379.38 | -126.241 | 2 | 1 | 0.46529
1401.7 | -128.284 | 2 | 1 | 0.16373
1417.68 | -129.746 | 2 | 1 | 0.064645
1461.26 | -133.735 | 2 | 1 | 3.18e-05
1352.93 | -123.821 | 2 | 1 | 0
1149.73 | -105.223 | 2 | 1 | 0
1114.31 | -101.982 | 2 | 1 | 0
919.121 | -84.118 | 2 | 1 | 0
803.268 | -58.253 | 1 | 1 | 0
349.356 | -25.3353 | 1 | 1 | 0
299.992 | -21.7554 | 1 | 1 | 0
287.77 | -20.869 | 1 | 1 | 0
287.77 | -20.869 | 1 | 1 | 0
287.77 | -20.869 | 1 | 1 | 0
287.77 | -20.869 | 1 | 1 | 0
299.992 | -21.7554 | 1 | 1 | 0
349.358 | -25.3354 | 1 | 1 | 0
423.188 | -30.6896 | 1 | 1 | 0
515.424 | -37.3785 | 1 | 1 | 0.0045122
1118.96 | -102.407 | 2 | 1 | 0.13956
1302.94 | -119.245 | 2 | 1 | 0.2658
1344.26 | -123.027 | 2 | 1 | 0.4285
1370.56 | -125.433 | 2 | 1 | 0.52379
1347.25 | -123.301 | 2 | 1 | 0.5134
1427.25 | -130.622 | 2 | 1 | 0.47656
1450.4 | -132.741 | 2 | 1 | 0.26492
1463.64 | -133.952 | 2 | 1 | 0.11371
1506.75 | -137.898 | 2 | 1 | 0.00019014
1391.72 | -127.37 | 2 | 1 | 0
1174.31 | -107.473 | 2 | 1 | 0
1131.72 | -103.575 | 2 | 1 | 0
971.516 | -88.9132 | 2 | 1 | 0
898.259 | -65.1418 | 1 | 1 | 0
349.356 | -25.3353 | 1 | 1 | 0
299.992 | -21.7554 | 1 | 1 | 0
287.77 | -20.869 | 1 | 1 | 0
287.77 | -20.869 | 1 | 1 | 0
287.77 | -20.869 | 1 | 1 | 0
287.77 | -20.869 | 1 | 1 | 0
299.992 | -21.7554 | 1 | 1 | 0
349.358 | -25.3354 | 1 | 1 | 0
423.324 | -30.6994 | 1 | 1 | 0
515.401 | -37.3769 | 1 | 1 | 0.00708
1132.21 | -82.108 | 1 | 1 | 0.28153
1240.7 | -89.9754 | 1 | 1 | 0.29154
1332.97 | -96.6667 | 1 | 1 | 0.51459
1370.55 | -99.392 | 1 | 1 | 0.56155
1351.42 | -98.0052 | 1 | 1 | 0.55083
1437.9 | -104.277 | 1 | 1 | 0.50112
1463.72 | -106.149 | 1 | 1 | 0.34116
1477.03 | -107.115 | 1 | 1 | 0.15009
1522.94 | -110.444 | 1 | 1 | 0.00048451
1408.49 | -102.143 | 1 | 1 | 0
1191.31 | -86.3935 | 1 | 1 | 0
1145.79 | -83.0928 | 1 | 1 | 0
985.112 | -71.4403 | 1 | 1 | 0
960.087 | -69.6255 | 1 | 1 | 0
349.356 | -25.3353 | 1 | 1 | 0
299.992 | -21.7554 | 1 | 1 | 0
237.928 | -17.2546 | 1 | 1 | 0
237.928 | -17.2546 | 1 | 1 | 0
237.928 | -17.2546 | 1 | 1 | 0
237.928 | -17.2546 | 1 | 1 | 0
250.151 | -18.1409 | 1 | 1 | 0
274.596 | -19.9137 | 1 | 1 | 0
314.94 | -22.8395 | 1 | 1 | 0
296.666 | -21.5142 | 1 | 1 | 0.01332
296.666 | -21.5142 | 1 | 1 | 0.17591
433.195 | -31.4153 | 1 | 1 | 0.22309
496.806 | -36.0283 | 1 | 1 | 0.34303
587.338 | -42.5937 | 1 | 1 | 0.16183
532.46 | -38.614 | 1 | 1 | 0.23622
626.082 | -45.4035 | 1 | 1 | 0.17999
550.298 | -39.9076 | 1 | 1 | 0.098863
639.386 | -46.3683 | 1 | 1 | 0.0078851
570.288 | -41.3573 | 1 | 1 | 1.74e-05
495.535 | -35.9362 | 1 | 1 | 0
347.928 | -25.2318 | 1 | 1 | 0
323.484 | -23.459 | 1 | 1 | 0
323.484 | -23.459 | 1 | 1 | 0
299.041 | -21.6864 | 1 | 1 | 0
274.595 | -19.9136 | 1 | 1 | 0
250.151 | -18.1409 | 1 | 1 | 0
237.928 | -17.2546 | 1 | 1 | 0
237.928 | -17.2546 | 1 | 1 | 0
237.928 | -17.2546 | 1 | 1 | 0
237.928 | -17.2546 | 1 | 1 | 0
250.151 | -18.1409 | 1 | 1 | 0
274.596 | -19.9137 | 1 | 1 | 0
323.484 | -23.459 | 1 | 1 | 0.00049558
296.666 | -21.5142 | 1 | 1 | 0.13821
296.666 | -27.1509 | 2 | 1 | 0.32918
572.202 | -52.368 | 2 | 1 | 0.50707
608.599 | -55.699 | 2 | 1 | 0.65097
537.723 | -49.2124 | 2 | 1 | 0.60333
629.082 | -57.5736 | 2 | 1 | 0.67285
553.065 | -50.6165 | 2 | 1 | 0.5824
645.926 | -59.1151 | 2 | 1 | 0.42505
560.42 | -51.2896 | 2 | 1 | 0.22466
694.238 | -63.5366 | 2 | 1 | 0.0071061
671.286 | -61.4361 | 2 | 1 | 0
644.25 | -58.9618 | 2 | 1 | 0
401.701 | -36.7637 | 2 | 1 | 0
323.484 | -29.6052 | 2 | 1 | 0
299.041 | -21.6864 | 1 | 1 | 0
274.595 | -19.9136 | 1 | 1 | 0
250.151 | -18.1409 | 1 | 1 | 0
287.77 | -20.869 | 1 | 1 | 0
287.77 | -20.869 | 1 | 1 | 0
287.77 | -20.869 | 1 | 1 | 0
287.77 | -20.869 | 1 | 1 | 0
299.992 | -21.7554 | 1 | 1 | 0
349.358 | -25.3354 | 1 | 1 | 0
862.793 | -62.5698 | 1 | 1 | 0.00029821
934.975 | -67.8044 | 1 | 1 | 0.1813
1493.29 | -136.666 | 2 | 1 | 0.38688
1475.54 | -135.042 | 2 | 1 | 0.51201
1451.56 | -132.847 | 2 | 1 | 0.60396
1474.9 | -134.983 | 2 | 1 | 0.5327
1443.87 | -132.143 | 2 | 1 | 0.61318
1509.48 | -138.148 | 2 | 1 | 0.54439
1517.35 | -138.868 | 2 | 1 | 0.43439
1520.39 | -139.146 | 2 | 1 | 0.22961
1562.44 | -142.994 | 2 | 1 | 0.0042306
1449.4 | -132.649 | 2 | 1 | 0
1236.69 | -113.182 | 2 | 1 | 0
1186.26 | -108.566 | 2 | 1 | 0
1021.67 | -93.5028 | 2 | 1 | 0
984.561 | -71.4004 | 1 | 1 | 0
349.356 | -25.3353 | 1 | 1 | 0
299.992 | -21.7554 | 1 | 1 | 0
287.77 | -20.869 | 1 | 1 | 0
287.77 | -20.869 | 1 | 1 | 0
287.77 | -20.869 | 1 | 1 | 0
287.77 | -20.869 | 1 | 1 | 0
299.992 | -21.7554 | 1 | 1 | 0
349.358 | -25.3354 | 1 | 1 | 0
629.227 | -45.6315 | 1 | 1 | 2.03e-05
701.641 | -50.883 | 1 | 1 | 0.15419
1333.69 | -122.059 | 2 | 1 | 0.34767
1416.06 | -129.598 | 2 | 1 | 0.48745
1394.31 | -127.607 | 2 | 1 | 0.6264
1417.6 | -129.738 | 2 | 1 | 0.61534
1391.95 | -127.391 | 2 | 1 | 0.64644
1464.32 | -134.014 | 2 | 1 | 0.56762
1476.65 | -135.143 | 2 | 1 | 0.42434
1482.34 | -135.664 | 2 | 1 | 0.22325
1530.34 | -140.056 | 2 | 1 | 0.0038175
1432.28 | -131.082 | 2 | 1 | 0
1231.51 | -112.708 | 2 | 1 | 0
1186.85 | -108.621 | 2 | 1 | 0
1025.03 | -93.8108 | 2 | 1 | 0
992.453 | -71.9727 | 1 | 1 | 0
349.356 | -25.3353 | 1 | 1 | 0
299.992 | -21.7554 | 1 | 1 | 0
287.77 | -20.869 | 1 | 1 | 0
287.77 | -20.869 | 1 | 1 | 0
287.77 | -20.869 | 1 | 1 | 0
287.77 | -20.869 | 1 | 1 | 0
299.992 | -21.7554 | 1 | 1 | 0
349.358 | -25.3354 | 1 | 1 | 0
721.085 | -52.2931 | 1 | 1 | 0.00063668
704.697 | -51.1046 | 1 | 1 | 0.20002
1367.26 | -125.132 | 2 | 1 | 0.40883
1435.66 | -131.391 | 2 | 1 | 0.55327
1422.43 | -130.181 | 2 | 1 | 0.64133
1472.38 | -134.752 | 2 | 1 | 0.67824
1450.55 | -132.754 | 2 | 1 | 0.66161
1519.11 | -139.029 | 2 | 1 | 0.59012
1527.93 | -139.837 | 2 | 1 | 0.45182
1524.55 | -139.527 | 2 | 1 | 0.24949
1558.85 | -142.666 | 2 | 1 | 0.011291
1457.4 | -133.381 | 2 | 1 | 0
1257.4 | -115.077 | 2 | 1 | 0
1220.13 | -111.667 | 2 | 1 | 0
1069.07 | -97.8409 | 2 | 1 | 0
1026.47 | -74.4396 | 1 | 1 | 0
349.356 | -25.3353 | 1 | 1 | 0
299.992 | -21.7554 | 1 | 1 | 0
287.77 | -20.869 | 1 | 1 | 0
287.77 | -20.869 | 1 | 1 | 0
287.77 | -20.869 | 1 | 1 | 0
287.77 | -20.869 | 1 | 1 | 0
299.992 | -21.7554 | 1 | 1 | 0
349.358 | -25.3354 | 1 | 1 | 0
795.227 | -57.6699 | 1 | 1 | 0.00082513
806.162 | -58.4629 | 1 | 1 | 0.18061
1443.89 | -132.145 | 2 | 1 | 0.40965
1461.54 | -133.76 | 2 | 1 | 0.54526
1442.67 | -132.034 | 2 | 1 | 0.64147
1473.33 | -134.839 | 2 | 1 | 0.66898
1441.03 | -131.883 | 2 | 1 | 0.648
1509.34 | -138.135 | 2 | 1 | 0.5851
1513.45 | -138.511 | 2 | 1 | 0.45559
1512.07 | -138.385 | 2 | 1 | 0.25736
1556.11 | -142.415 | 2 | 1 | 0.013553
1460.84 | -133.696 | 2 | 1 | 0
1271.11 | -116.332 | 2 | 1 | 0
1234.99 | -113.026 | 2 | 1 | 0
1074.59 | -98.346 | 2 | 1 | 0
1042.99 | -75.6379 | 1 | 1 | 0
349.357 | -25.3353 | 1 | 1 | 0
299.992 | -21.7554 | 1 | 1 | 0
287.77 | -20.869 | 1 | 1 | 0
287.77 | -20.869 | 1 | 1 | 0
287.77 | -20.869 | 1 | 1 | 0
287.77 | -20.869 | 1 | 1 | 0
299.992 | -21.7554 | 1 | 1 | 0
349.358 | -25.3354 | 1 | 1 | 0
831.621 | -60.3092 | 1 | 1 | 4.69e-05
915.139 | -66.3659 | 1 | 1 | 0.16979
1493.48 | -108.307 | 1 | 1 | 0.37966
1483.11 | -107.555 | 1 | 1 | 0.53429
1473.56 | -106.862 | 1 | 1 | 0.59971
1490.13 | -108.064 | 1 | 1 | 0.60234
1441.39 | -104.53 | 1 | 1 | 0.56553
1500.29 | -108.801 | 1 | 1 | 0.50517
1507.25 | -109.306 | 1 | 1 | 0.38495
1509.85 | -109.494 | 1 | 1 | 0.175
1555.71 | -112.82 | 1 | 1 | 0.001835
1470.55 | -106.644 | 1 | 1 | 0
1282.89 | -93.035 | 1 | 1 | 0
1252.69 | -90.8448 | 1 | 1 | 0
1100.3 | -79.7936 | 1 | 1 | 0
1077.46 | -78.1371 | 1 | 1 | 0
349.357 | -25.3353 | 1 | 1 | 0
299.992 | -21.7554 | 1 | 1 | 0
237.929 | -17.2546 | 1 | 1 | 0
237.929 | -17.2546 | 1 | 1 | 0
237.929 | -17.2546 | 1 | 1 | 0
237.929 | -17.2546 | 1 | 1 | 0
250.151 | -18.141 | 1 | 1 | 0
274.597 | -19.9137 | 1 | 1 | 0
981.614 | -71.1866 | 1 | 1 | 0
968.362 | -70.2256 | 1 | 1 | 0.011302
1232.91 | -89.4105 | 1 | 1 | 0.12858
1197.81 | -86.8653 | 1 | 1 | 0.32102
1148.36 | -83.279 | 1 | 1 | 0.40691
1152.49 | -83.5783 | 1 | 1 | 0.29533
1165.18 | -84.4986 | 1 | 1 | 0.30118
1161.65 | -84.243 | 1 | 1 | 0.23039
904.523 | -65.596 | 1 | 1 | 0.2007
930.13 | -67.4531 | 1 | 1 | 0.06769
987.031 | -71.5795 | 1 | 1 | 0.00034714
959.934 | -69.6144 | 1 | 1 | 0
347.929 | -25.2318 | 1 | 1 | 0
323.485 | -23.4591 | 1 | 1 | 0
323.485 | -23.4591 | 1 | 1 | 0
299.041 | -21.6865 | 1 | 1 | 0
274.595 | -19.9137 | 1 | 1 | 0
250.151 | -18.141 | 1 | 1 | 0
237.928 | -17.2546 | 1 | 1 | 0
237.928 | -17.2546 | 1 | 1 | 0
237.928 | -17.2546 | 1 | 1 | 0
237.928 | -17.2546 | 1 | 1 | 0
250.151 | -18.1409 | 1 | 1 | 0
274.596 | -19.9137 | 1 | 1 | 0
323.484 | -23.459 | 1 | 1 | 0.00025436
296.666 | -21.5142 | 1 | 1 | 0.18469
296.666 | -27.1509 | 2 | 1 | 0.39802
533.863 | -48.8591 | 2 | 1 | 0.55963
661.934 | -60.5802 | 2 | 1 | 0.58341
664.595 | -60.8237 | 2 | 1 | 0.65023
708.553 | -64.8468 | 2 | 1 | 0.62554
668.679 | -61.1975 | 2 | 1 | 0.50419
722.823 | -66.1528 | 2 | 1 | 0.22126
670.825 | -61.3939 | 2 | 1 | 0.15252
768.052 | -70.2921 | 2 | 1 | 0.00054996
430.988 | -39.444 | 2 | 1 | 0
347.928 | -31.8424 | 2 | 1 | 0
323.484 | -29.6052 | 2 | 1 | 0
323.484 | -29.6052 | 2 | 1 | 0
299.041 | -21.6864 | 1 | 1 | 0
274.595 | -19.9136 | 1 | 1 | 0
250.151 | -18.1409 | 1 | 1 | 0
287.77 | -20.869 | 1 | 1 | 0
287.77 | -20.869 | 1 | 1 | 0
287.77 | -20.869 | 1 | 1 | 0
287.77 | -20.869 | 1 | 1 | 0
299.992 | -21.7554 | 1 | 1 | 0
349.358 | -25.3354 | 1 | 1 | 0
601.547 | -43.6242 | 1 | 1 | 0
706.291 | -51.2202 | 1 | 1 | 0.046038
1410.11 | -129.053 | 2 | 1 | 0.15268
1488.41 | -136.219 | 2 | 1 | 0.30733
1471.79 | -134.698 | 2 | 1 | 0.29832
1500.56 | -137.332 | 2 | 1 | 0.42024
1467.96 | -134.347 | 2 | 1 | 0.33851
1530.35 | -140.057 | 2 | 1 | 0.43698
1540.2 | -140.959 | 2 | 1 | 0.20746
1542.54 | -141.173 | 2 | 1 | 0.14302
1592.84 | -145.777 | 2 | 1 | 0.00141
1500.02 | -137.281 | 2 | 1 | 0
1289.39 | -118.005 | 2 | 1 | 0
1248.97 | -114.306 | 2 | 1 | 0
1080.61 | -98.8977 | 2 | 1 | 0
1041.41 | -75.5228 | 1 | 1 | 0
349.357 | -25.3353 | 1 | 1 | 0
299.992 | -21.7554 | 1 | 1 | 0
287.77 | -20.869 | 1 | 1 | 0
287.77 | -20.869 | 1 | 1 | 0
287.77 | -20.869 | 1 | 1 | 0
287.77 | -20.869 | 1 | 1 | 0
299.992 | -21.7554 | 1 | 1 | 0
349.358 | -25.3354 | 1 | 1 | 0
722.136 | -52.3693 | 1 | 1 | 0
772.821 | -56.045 | 1 | 1 | 0.13122
1445.31 | -132.275 | 2 | 1 | 0.32744
1482.07 | -135.639 | 2 | 1 | 0.48925
1468.9 | -134.434 | 2 | 1 | 0.5096
1507.9 | -138.003 | 2 | 1 | 0.65992
1477.71 | -135.24 | 2 | 1 | 0.637
1541.85 | -141.11 | 2 | 1 | 0.56669
1539.72 | -140.915 | 2 | 1 | 0.42698
1538.11 | -140.768 | 2 | 1 | 0.22121
1590.1 | -145.526 | 2 | 1 | 0.0042854
1495.2 | -136.841 | 2 | 1 | 0
1276.38 | -116.815 | 2 | 1 | 0
1232.54 | -112.803 | 2 | 1 | 0
1066.49 | -97.6052 | 2 | 1 | 0
1036.65 | -75.1778 | 1 | 1 | 0
349.357 | -25.3353 | 1 | 1 | 0
299.992 | -21.7554 | 1 | 1 | 0
287.77 | -20.869 | 1 | 1 | 0
287.77 | -20.869 | 1 | 1 | 0
287.77 | -20.869 | 1 | 1 | 0
287.77 | -20.869 | 1 | 1 | 0
299.992 | -21.7554 | 1 | 1 | 0
349.358 | -25.3354 | 1 | 1 | 0
596.716 | -43.2739 | 1 | 1 | 0
678.153 | -49.1797 | 1 | 1 | 0.036535
1352.52 | -123.782 | 2 | 1 | 0.21336
1469.45 | -134.484 | 2 | 1 | 0.39759
1448.6 | -132.576 | 2 | 1 | 0.50715
1467.91 | -134.343 | 2 | 1 | 0.52522
1418.17 | -129.791 | 2 | 1 | 0.56488
1485.18 | -135.923 | 2 | 1 | 0.51252
1478.7 | -135.331 | 2 | 1 | 0.37322
1465.65 | -134.136 | 2 | 1 | 0.19322
1496.38 | -136.949 | 2 | 1 | 0.00092891
1390.64 | -127.271 | 2 | 1 | 0
1168.62 | -106.952 | 2 | 1 | 0
1128.17 | -103.251 | 2 | 1 | 0
964.137 | -88.2378 | 2 | 1 | 0
910.863 | -66.0558 | 1 | 1 | 0
349.357 | -25.3353 | 1 | 1 | 0
299.992 | -21.7554 | 1 | 1 | 0
237.928 | -17.2546 | 1 | 1 | 0
237.928 | -17.2546 | 1 | 1 | 0
237.928 | -17.2546 | 1 | 1 | 0
237.928 | -17.2546 | 1 | 1 | 0
250.151 | -18.1409 | 1 | 1 | 0
274.596 | -19.9137 | 1 | 1 | 0
323.484 | -23.459 | 1 | 1 | 0
305.21 | -22.1338 | 1 | 1 | 0.0080049
296.666 | -27.1509 | 2 | 1 | 0.30296
374.416 | -34.2665 | 2 | 1 | 0.45117
530.658 | -48.5658 | 2 | 1 | 0.56533
519.869 | -47.5784 | 2 | 1 | 0.58642
578.672 | -52.9601 | 2 | 1 | 0.59076
537.781 | -49.2178 | 2 | 1 | 0.50451
590.52 | -54.0444 | 2 | 1 | 0.3959
546.374 | -50.0041 | 2 | 1 | 0.2002
642.966 | -58.8443 | 2 | 1 | 0.0014272
585.406 | -53.5764 | 2 | 1 | 0
347.928 | -31.8424 | 2 | 1 | 0
323.484 | -29.6052 | 2 | 1 | 0
323.484 | -29.6052 | 2 | 1 | 0
299.041 | -21.6864 | 1 | 1 | 0
274.595 | -19.9136 | 1 | 1 | 0
250.151 | -18.1409 | 1 | 1 | 0
287.77 | -20.869 | 1 | 1 | 0
287.77 | -20.869 | 1 | 1 | 0
287.77 | -20.869 | 1 | 1 | 0
287.77 | -20.869 | 1 | 1 | 0
299.992 | -21.7554 | 1 | 1 | 0
349.358 | -25.3354 | 1 | 1 | 0
430.897 | -31.2487 | 1 | 1 | 0
510.98 | -37.0563 | 1 | 1 | 0.051037
1152.66 | -83.591 | 1 | 1 | 0.28689
1290.32 | -93.574 | 1 | 1 | 0.36199
1335.63 | -96.8596 | 1 | 1 | 0.51711
1349.3 | -97.8509 | 1 | 1 | 0.60441
1315.28 | -95.3842 | 1 | 1 | 0.58235
1389.24 | -100.747 | 1 | 1 | 0.53308
1405.15 | -101.901 | 1 | 1 | 0.40859
1409.61 | -102.225 | 1 | 1 | 0.23831
1452.23 | -105.316 | 1 | 1 | 0.0076434
1356.34 | -98.3621 | 1 | 1 | 0
1147.33 | -83.2043 | 1 | 1 | 0
1080.31 | -78.3441 | 1 | 1 | 0
849.743 | -61.6233 | 1 | 1 | 0
760.381 | -55.1429 | 1 | 1 | 0
349.357 | -25.3353 | 1 | 1 | 0
299.992 | -21.7554 | 1 | 1 | 0
237.929 | -17.2546 | 1 | 1 | 0
237.929 | -17.2546 | 1 | 1 | 0
237.929 | -17.2546 | 1 | 1 | 0
237.929 | -17.2546 | 1 | 1 | 0
250.151 | -18.141 | 1 | 1 | 0
274.597 | -19.9138 | 1 | 1 | 0
430.666 | -31.2319 | 1 | 1 | 0
450.405 | -32.6634 | 1 | 1 | 0.0034312
695.439 | -50.4333 | 1 | 1 | 0.039952
829.74 | -60.1727 | 1 | 1 | 0.15724
929.328 | -67.3949 | 1 | 1 | 0.39191
957.855 | -69.4637 | 1 | 1 | 0.62789
969.982 | -70.3431 | 1 | 1 | 0.63605
980.572 | -71.1111 | 1 | 1 | 0.56538
742.329 | -53.8337 | 1 | 1 | 0.43548
741.006 | -53.7377 | 1 | 1 | 0.24029
778.938 | -56.4886 | 1 | 1 | 0.0078482
773.803 | -56.1162 | 1 | 1 | 0
347.929 | -25.2318 | 1 | 1 | 0
323.485 | -23.4591 | 1 | 1 | 0
323.485 | -23.4591 | 1 | 1 | 0
299.042 | -21.6865 | 1 | 1 | 0
274.595 | -19.9137 | 1 | 1 | 0
250.151 | -18.141 | 1 | 1 | 0
237.928 | -17.2546 | 1 | 1 | 0
237.928 | -17.2546 | 1 | 1 | 0
237.928 | -17.2546 | 1 | 1 | 0
237.928 | -17.2546 | 1 | 1 | 0
250.151 | -18.1409 | 1 | 1 | 0
274.596 | -19.9137 | 1 | 1 | 0
323.484 | -23.459 | 1 | 1 | 0
305.21 | -22.1338 | 1 | 1 | 0.014951
296.666 | -27.1509 | 2 | 1 | 0.14965
316.065 | -28.9262 | 2 | 1 | 0.26215
424.5 | -38.8502 | 2 | 1 | 0.38691
574.562 | -52.5839 | 2 | 1 | 0.39983
543.11 | -49.7054 | 2 | 1 | 0.38982
613.805 | -56.1754 | 2 | 1 | 0.29512
570.954 | -52.2537 | 2 | 1 | 0.20639
633.375 | -57.9665 | 2 | 1 | 0.12819
600.586 | -54.9657 | 2 | 1 | 0.00014276
571.578 | -52.3108 | 2 | 1 | 0
347.928 | -31.8424 | 2 | 1 | 0
323.484 | -29.6052 | 2 | 1 | 0
323.484 | -29.6052 | 2 | 1 | 0
299.041 | -21.6864 | 1 | 1 | 0
274.595 | -19.9136 | 1 | 1 | 0
250.151 | -18.1409 | 1 | 1 | 0
287.77 | -20.8691 | 1 | 1 | 0
287.77 | -20.8691 | 1 | 1 | 0
287.77 | -20.8691 | 1 | 1 | 0
287.77 | -20.8691 | 1 | 1 | 0
299.992 | -21.7554 | 1 | 1 | 0
349.358 | -25.3354 | 1 | 1 | 0
442.716 | -32.1058 | 1 | 1 | 0
511.028 | -37.0598 | 1 | 1 | 0.0075184
1126.73 | -103.118 | 2 | 1 | 0.12097
1295 | -118.519 | 2 | 1 | 0.12398
1370.68 | -125.445 | 2 | 1 | 0.26683
1394.65 | -127.639 | 2 | 1 | 0.59431
1364.73 | -124.9 | 2 | 1 | 0.55104
1426.32 | -130.537 | 2 | 1 | 0.52612
1433.92 | -131.233 | 2 | 1 | 0.3791
1440.18 | -131.805 | 2 | 1 | 0.20879
1482.56 | -135.684 | 2 | 1 | 0.0062133
1387.28 | -126.964 | 2 | 1 | 0
1172.38 | -107.296 | 2 | 1 | 0
1135.42 | -103.914 | 2 | 1 | 0
933.554 | -85.4389 | 2 | 1 | 0
863.18 | -62.5978 | 1 | 1 | 0
349.357 | -25.3353 | 1 | 1 | 0
299.992 | -21.7554 | 1 | 1 | 0
287.77 | -20.8691 | 1 | 1 | 0
287.77 | -20.8691 | 1 | 1 | 0
287.77 | -20.8691 | 1 | 1 | 0
287.77 | -20.8691 | 1 | 1 | 0
299.992 | -21.7554 | 1 | 1 | 0
349.358 | -25.3354 | 1 | 1 | 0
430.467 | -31.2175 | 1 | 1 | 0
510.997 | -37.0575 | 1 | 1 | 0.035635
1210.25 | -110.762 | 2 | 1 | 0.17756
1390.92 | -127.297 | 2 | 1 | 0.33796
1387.18 | -126.955 | 2 | 1 | 0.45647
1422.17 | -130.157 | 2 | 1 | 0.47585
1395.84 | -127.747 | 2 | 1 | 0.39665
1460.39 | -133.655 | 2 | 1 | 0.22449
1473.81 | -134.883 | 2 | 1 | 0.20628
1477.5 | -135.221 | 2 | 1 | 0.040036
1523.08 | -139.392 | 2 | 1 | 1.45e-05
1430.7 | -130.938 | 2 | 1 | 0
1213.27 | -111.038 | 2 | 1 | 0
1169.97 | -107.076 | 2 | 1 | 0
1005.07 | -91.9844 | 2 | 1 | 0
973.908 | -70.6278 | 1 | 1 | 0
349.357 | -25.3353 | 1 | 1 | 0
299.992 | -21.7554 | 1 | 1 | 0
287.77 | -20.8691 | 1 | 1 | 0
287.77 | -20.8691 | 1 | 1 | 0
287.77 | -20.8691 | 1 | 1 | 0
287.77 | -20.8691 | 1 | 1 | 0
299.992 | -21.7554 | 1 | 1 | 0
349.358 | -25.3354 | 1 | 1 | 0
431.18 | -31.2691 | 1 | 1 | 0
602.791 | -43.7144 | 1 | 1 | 0.014941
1263.29 | -115.617 | 2 | 1 | 0.2665
1329.29 | -121.657 | 2 | 1 | 0.51449
1352.78 | -123.806 | 2 | 1 | 0.58256
1369.88 | -125.372 | 2 | 1 | 0.61437
1332.17 | -121.92 | 2 | 1 | 0.63277
1410 | -129.043 | 2 | 1 | 0.57268
1434.49 | -131.285 | 2 | 1 | 0.43658
1446.7 | -132.402 | 2 | 1 | 0.23507
1490.42 | -136.404 | 2 | 1 | 0.0030651
1387.56 | -126.99 | 2 | 1 | 0
1165.97 | -106.709 | 2 | 1 | 0
1124.85 | -102.947 | 2 | 1 | 0
898.871 | -82.2647 | 2 | 1 | 0
785.41 | -56.9579 | 1 | 1 | 0
349.357 | -25.3353 | 1 | 1 | 0
299.992 | -21.7554 | 1 | 1 | 0
287.77 | -20.8691 | 1 | 1 | 0
287.77 | -20.8691 | 1 | 1 | 0
287.77 | -20.8691 | 1 | 1 | 0
287.77 | -20.8691 | 1 | 1 | 0
299.992 | -21.7554 | 1 | 1 | 0
349.358 | -25.3354 | 1 | 1 | 0
431.396 | -31.2848 | 1 | 1 | 0
510.993 | -37.0572 | 1 | 1 | 0.0067166
1050.59 | -96.1499 | 2 | 1 | 0.16434
1141.86 | -104.503 | 2 | 1 | 0.29853
1242.44 | -113.708 | 2 | 1 | 0.28633
1343.53 | -122.96 | 2 | 1 | 0.42789
1320.67 | -120.868 | 2 | 1 | 0.52051
1393.88 | -127.568 | 2 | 1 | 0.48684
1404.9 | -128.577 | 2 | 1 | 0.36337
1409.28 | -128.977 | 2 | 1 | 0.19606
1453.38 | -133.013 | 2 | 1 | 0.0042649
1354.6 | -123.973 | 2 | 1 | 0
1141.17 | -104.44 | 2 | 1 | 0
1094.89 | -100.204 | 2 | 1 | 0
822.486 | -75.2739 | 2 | 1 | 0
704.933 | -51.1217 | 1 | 1 | 0
349.357 | -25.3353 | 1 | 1 | 0
299.992 | -18163 | 1 | 1 | 0
287.77 | -20.8691 | 1 | 1 | 0
287.77 | -20.8691 | 1 | 1 | 0
287.77 | -20.8691 | 1 | 1 | 0
287.77 | -20.8691 | 1 | 1 | 0
299.992 | -21.7554 | 1 | 1 | 0
349.358 | -25.3354 | 1 | 1 | 0
431.401 | -31.2852 | 1 | 1 | 0
511.004 | -37.058 | 1 | 1 | 0.0019282
1050.59 | -76.189 | 1 | 1 | 0.096812
1094.67 | -79.3855 | 1 | 1 | 0.34274
1265.47 | -91.772 | 1 | 1 | 0.27437
1384.47 | -100.402 | 1 | 1 | 0.28637
1353.32 | -98.143 | 1 | 1 | 0.52133
1410.31 | -102.276 | 1 | 1 | 0.24462
1422.74 | -103.177 | 1 | 1 | 0.14064
1443.81 | -104.705 | 1 | 1 | 0.12414
1496.21 | -108.505 | 1 | 1 | 7.77e-06
1402.91 | -101.739 | 1 | 1 | 0
1194.45 | -86.6218 | 1 | 1 | 0
1125.42 | -81.6156 | 1 | 1 | 0
854.776 | -61.9884 | 1 | 1 | 0
780.062 | -56.5701 | 1 | 1 | 0
349.357 | -25.3353 | 1 | 1 | 0
299.992 | -21.7554 | 1 | 1 | 0
237.929 | -17.2546 | 1 | 1 | 0
237.929 | -17.2546 | 1 | 1 | 0
237.929 | -17.2546 | 1 | 1 | 0
237.929 | -17.2546 | 1 | 1 | 0
250.151 | -18.141 | 1 | 1 | 0
274.597 | -19.9138 | 1 | 1 | 0
430.679 | -31.2328 | 1 | 1 | 0
411.346 | -29.8308 | 1 | 1 | 7.11e-06
664.914 | -48.2196 | 1 | 1 | 0.0095462
787.943 | -57.1416 | 1 | 1 | 0.078266
918.326 | -66.597 | 1 | 1 | 0.11427
984.25 | -71.3778 | 1 | 1 | 0.11677
1009.02 | -73.174 | 1 | 1 | 0.10231
1028.44 | -74.5821 | 1 | 1 | 0.064623
787.43 | -57.1044 | 1 | 1 | 0.02232
792.478 | -57.4705 | 1 | 1 | 0.0021097
834.277 | -60.5018 | 1 | 1 | 0
830.686 | -60.2414 | 1 | 1 | 0
347.93 | -25.2318 | 1 | 1 | 0
323.485 | -23.4591 | 1 | 1 | 0
323.485 | -23.4591 | 1 | 1 | 0
299.042 | -21.6865 | 1 | 1 | 0
274.595 | -19.9137 | 1 | 1 | 0
250.151 | -18.141 | 1 | 1 | 0
237.928 | -17.2546 | 1 | 1 | 0
237.928 | -17.2546 | 1 | 1 | 0
237.928 | -17.2546 | 1 | 1 | 0
237.928 | -17.2546 | 1 | 1 | 0
250.151 | -18.1409 | 1 | 1 | 0
274.596 | -19.9137 | 1 | 1 | 0
323.484 | -23.459 | 1 | 1 | 0
305.21 | -22.1338 | 1 | 1 | 0.0030917
296.666 | -27.1509 | 2 | 1 | 0.2784
329.792 | -30.1826 | 2 | 1 | 0.39554
466.189 | -42.6656 | 2 | 1 | 0.27748
574.02 | -52.5343 | 2 | 1 | 0.26197
531.573 | -48.6495 | 2 | 1 | 0.5019
596.65 | -54.6054 | 2 | 1 | 0.50461
554.025 | -50.7043 | 2 | 1 | 0.39984
609.619 | -55.7923 | 2 | 1 | 0.23105
603.121 | -55.1976 | 2 | 1 | 0.0011798
559.584 | -51.2131 | 2 | 1 | 0
347.928 | -31.8424 | 2 | 1 | 0
323.484 | -29.6052 | 2 | 1 | 0
323.484 | -29.6052 | 2 | 1 | 0
299.041 | -21.6864 | 1 | 1 | 0
274.595 | -19.9136 | 1 | 1 | 0
250.151 | -18.1409 | 1 | 1 | 0
287.77 | -20.8691 | 1 | 1 | 0
287.77 | -20.8691 | 1 | 1 | 0
287.77 | -20.8691 | 1 | 1 | 0
287.77 | -20.8691 | 1 | 1 | 0
299.992 | -21.7554 | 1 | 1 | 0
349.358 | -25.3354 | 1 | 1 | 0
429.965 | -31.1811 | 1 | 1 | 0
519.634 | -37.6839 | 1 | 1 | 0.14761
1050.68 | -96.1578 | 2 | 1 | 0.3553
1013.99 | -92.8001 | 2 | 1 | 0.50679
965.144 | -88.33 | 2 | 1 | 0.58508
965.153 | -88.3308 | 2 | 1 | 0.61477
915.335 | -83.7715 | 2 | 1 | 0.62216
965.1 | -88.3259 | 2 | 1 | 0.54635
965.089 | -88.325 | 2 | 1 | 0.38551
965.079 | -88.3241 | 2 | 1 | 0.13281
1013.97 | -92.7984 | 2 | 1 | 0.00078334
943.882 | -86.3841 | 2 | 1 | 0
753.106 | -68.9242 | 2 | 1 | 0
728.671 | -66.688 | 2 | 1 | 0
579.19 | -53.0075 | 2 | 1 | 0
554.759 | -40.2311 | 1 | 1 | 0
349.357 | -25.3353 | 1 | 1 | 0
299.992 | -21.7554 | 1 | 1 | 0
287.77 | -20.8691 | 1 | 1 | 0
287.77 | -20.8691 | 1 | 1 | 0
287.77 | -20.8691 | 1 | 1 | 0
287.77 | -20.8691 | 1 | 1 | 0
299.992 | -21.7554 | 1 | 1 | 0
349.358 | -25.3354 | 1 | 1 | 0
429.956 | -31.1804 | 1 | 1 | 0
519.768 | -37.6936 | 1 | 1 | 0.10592
1050.69 | -96.1591 | 2 | 1 | 0.31921
1013.97 | -92.7984 | 2 | 1 | 0.50228
965.401 | -88.3535 | 2 | 1 | 0.55541
1108.68 | -101.467 | 2 | 1 | 0.63778
1155.06 | -105.712 | 2 | 1 | 0.60979
1278.16 | -116.977 | 2 | 1 | 0.56566
1330.56 | -121.773 | 2 | 1 | 0.42248
1352.17 | -123.751 | 2 | 1 | 0.22816
1369.94 | -125.377 | 2 | 1 | 0.0040525
1233.08 | -112.852 | 2 | 1 | 0
947.095 | -86.6781 | 2 | 1 | 0
763.444 | -69.8704 | 2 | 1 | 0
579.093 | -52.9986 | 2 | 1 | 0
554.66 | -40.2239 | 1 | 1 | 0
349.357 | -25.3353 | 1 | 1 | 0
299.992 | -21.7554 | 1 | 1 | 0
287.77 | -20.8691 | 1 | 1 | 0
287.77 | -20.8691 | 1 | 1 | 0
287.77 | -20.8691 | 1 | 1 | 0
287.77 | -20.8691 | 1 | 1 | 0
299.992 | -21.7554 | 1 | 1 | 0
349.358 | -25.3354 | 1 | 1 | 0
429.823 | -31.1708 | 1 | 1 | 0
519.676 | -37.6869 | 1 | 1 | 0.00023735
1050.64 | -96.1545 | 2 | 1 | 0.33315
1014.07 | -92.8081 | 2 | 1 | 0.4844
1073.03 | -98.2035 | 2 | 1 | 0.54055
1174.02 | -107.446 | 2 | 1 | 0.59046
1272.98 | -116.503 | 2 | 1 | 0.3518
1382.33 | -126.511 | 2 | 1 | 0.52941
1385.69 | -126.819 | 2 | 1 | 0.38712
1378.85 | -126.193 | 2 | 1 | 0.2042
1425.1 | -130.425 | 2 | 1 | 0.0042899
1357.47 | -124.236 | 2 | 1 | 0
1100.63 | -100.73 | 2 | 1 | 0
979.096 | -89.6069 | 2 | 1 | 0
757.611 | -69.3366 | 2 | 1 | 0
659.837 | -47.8514 | 1 | 1 | 0
349.357 | -25.3353 | 1 | 1 | 0
299.992 | -21.7554 | 1 | 1 | 0
287.77 | -20.8691 | 1 | 1 | 0
287.77 | -20.8691 | 1 | 1 | 0
287.77 | -20.8691 | 1 | 1 | 0
287.77 | -20.8691 | 1 | 1 | 0
299.992 | -21.7554 | 1 | 1 | 0
349.358 | -25.3354 | 1 | 1 | 0
429.929 | -31.1785 | 1 | 1 | 0
519.653 | -37.6852 | 1 | 1 | 0.020369
1050.64 | -96.1543 | 2 | 1 | 0.27875
1014.09 | -92.8095 | 2 | 1 | 0.39895
1038.18 | -95.014 | 2 | 1 | 0.4795
1215.19 | -111.214 | 2 | 1 | 0.43249
1320.55 | -120.856 | 2 | 1 | 0.43639
1394.03 | -127.582 | 2 | 1 | 0.5295
1409.1 | -128.961 | 2 | 1 | 0.40923
1415.43 | -129.54 | 2 | 1 | 0.22969
1471.25 | -134.649 | 2 | 1 | 0.0041863
1391.38 | -127.339 | 2 | 1 | 0
1190.35 | -108.941 | 2 | 1 | 0
1083.6 | -99.1713 | 2 | 1 | 0
831.123 | -76.0644 | 2 | 1 | 0
822.425 | -59.6422 | 1 | 1 | 0
349.357 | -25.3353 | 1 | 1 | 0
299.992 | -21.7554 | 1 | 1 | 0
287.77 | -20.8691 | 1 | 1 | 0
287.77 | -20.8691 | 1 | 1 | 0
287.77 | -20.8691 | 1 | 1 | 0
287.77 | -20.8691 | 1 | 1 | 0
299.992 | -21.7554 | 1 | 1 | 0
349.358 | -25.3354 | 1 | 1 | 0
430.218 | -31.1994 | 1 | 1 | 0
519.572 | -37.6794 | 1 | 1 | 0.10719
1081.45 | -78.4265 | 1 | 1 | 0.25064
1188.43 | -86.1849 | 1 | 1 | 0.14806
1242.78 | -90.1262 | 1 | 1 | 0.38766
1314.47 | -95.3251 | 1 | 1 | 0.55993
1281.21 | -92.9137 | 1 | 1 | 0.59854
1343.72 | -97.4467 | 1 | 1 | 0.52455
1355.18 | -98.2777 | 1 | 1 | 0.35808
1362.82 | -98.832 | 1 | 1 | 0.19441
1411.11 | -102.334 | 1 | 1 | 0.0012229
1331.95 | -96.5929 | 1 | 1 | 0
1115.25 | -80.8782 | 1 | 1 | 0
1002.99 | -72.7368 | 1 | 1 | 0
763.271 | -55.3524 | 1 | 1 | 0
687.996 | -49.8935 | 1 | 1 | 0
349.357 | -25.3353 | 1 | 1 | 0
299.992 | -21.7554 | 1 | 1 | 0
237.929 | -17.2546 | 1 | 1 | 0
237.929 | -17.2546 | 1 | 1 | 0
237.929 | -17.2546 | 1 | 1 | 0
237.929 | -17.2546 | 1 | 1 | 0
250.151 | -18.141 | 1 | 1 | 0
274.597 | -19.9138 | 1 | 1 | 0
430.021 | -31.1851 | 1 | 1 | 0
419.953 | -30.455 | 1 | 1 | 0.12607
651.933 | -47.2782 | 1 | 1 | 0.34133
731.218 | -53.0279 | 1 | 1 | 0.52294
859.232 | -62.3115 | 1 | 1 | 0.6242
940.157 | -68.1802 | 1 | 1 | 0.66129
955.572 | -69.2981 | 1 | 1 | 0.62332
972.986 | -70.561 | 1 | 1 | 0.50203
734.844 | -53.2909 | 1 | 1 | 0.42366
741.608 | -53.7814 | 1 | 1 | 0.23594
783.525 | -56.8213 | 1 | 1 | 0.0068285
768.379 | -55.7228 | 1 | 1 | 0
347.93 | -25.2319 | 1 | 1 | 0
323.485 | -23.4591 | 1 | 1 | 0
323.485 | -23.4591 | 1 | 1 | 0
299.042 | -21.6865 | 1 | 1 | 0
274.595 | -19.9137 | 1 | 1 | 0
250.151 | -18.141 | 1 | 1 | 0
237.928 | -17.2546 | 1 | 1 | 0
237.928 | -17.2546 | 1 | 1 | 0
237.928 | -17.2546 | 1 | 1 | 0
237.928 | -17.2546 | 1 | 1 | 0
250.151 | -18.1409 | 1 | 1 | 0
274.596 | -19.9137 | 1 | 1 | 0
323.484 | -23.459 | 1 | 1 | 0
313.754 | -22.7534 | 1 | 1 | 0.03482
296.666 | -27.1509 | 2 | 1 | 0.24934
260 | -23.7952 | 2 | 1 | 0.36753
211.111 | -19.3209 | 2 | 1 | 0.19435
211.112 | -19.3209 | 2 | 1 | 0.28719
293.582 | -26.8686 | 2 | 1 | 0.30439
421.777 | -38.601 | 2 | 1 | 0.38367
378.027 | -34.597 | 2 | 1 | 0.25904
304.647 | -27.8813 | 2 | 1 | 0.12639
260 | -23.7952 | 2 | 1 | 0.00021177
339.385 | -31.0605 | 2 | 1 | 0
347.928 | -31.8424 | 2 | 1 | 0
323.484 | -29.6052 | 2 | 1 | 0
323.484 | -29.6052 | 2 | 1 | 0
299.041 | -21.6864 | 1 | 1 | 0
274.595 | -19.9136 | 1 | 1 | 0
250.151 | -18.1409 | 1 | 1 | 0
287.77 | -20.8691 | 1 | 1 | 0
287.77 | -20.8691 | 1 | 1 | 0
287.77 | -20.8691 | 1 | 1 | 0
287.77 | -20.8691 | 1 | 1 | 0
299.992 | -21.7554 | 1 | 1 | 0
349.358 | -25.3354 | 1 | 1 | 0
429.844 | -31.1723 | 1 | 1 | 0
519.733 | -37.6911 | 1 | 1 | 0.11352
1063.79 | -97.3584 | 2 | 1 | 0.30269
1014.08 | -92.8082 | 2 | 1 | 0.49569
965.164 | -88.3318 | 2 | 1 | 0.62577
965.153 | -88.3308 | 2 | 1 | 0.65981
915.334 | -83.7713 | 2 | 1 | 0.66098
965.242 | -88.3389 | 2 | 1 | 0.5919
965.264 | -88.341 | 2 | 1 | 0.44783
965.267 | -88.3412 | 2 | 1 | 0.24457
1014.03 | -92.8044 | 2 | 1 | 0.005531
943.949 | -86.3902 | 2 | 1 | 0
753.183 | -68.9313 | 2 | 1 | 0
728.75 | -66.6952 | 2 | 1 | 0
579.274 | -53.0152 | 2 | 1 | 0
554.834 | -40.2366 | 1 | 1 | 0
349.357 | -25.3353 | 1 | 1 | 0
299.992 | -21.7554 | 1 | 1 | 0
287.77 | -20.8691 | 1 | 1 | 0
287.77 | -20.8691 | 1 | 1 | 0
287.77 | -20.8691 | 1 | 1 | 0
287.77 | -20.8691 | 1 | 1 | 0
299.992 | -21.7554 | 1 | 1 | 0
349.358 | -25.3354 | 1 | 1 | 0
430.035 | -31.1862 | 1 | 1 | 0
519.833 | -37.6983 | 1 | 1 | 0.044941
1050.83 | -96.1719 | 2 | 1 | 0.28668
1014.1 | -92.8105 | 2 | 1 | 0.46512
965.14 | -88.3296 | 2 | 1 | 0.56481
965.117 | -88.3275 | 2 | 1 | 0.61503
915.648 | -83.8001 | 2 | 1 | 0.61306
966.601 | -88.4634 | 2 | 1 | 0.53161
966.512 | -88.4552 | 2 | 1 | 0.38879
965.247 | -88.3394 | 2 | 1 | 0.18573
1013.96 | -92.7973 | 2 | 1 | 0.00041736
943.858 | -86.3819 | 2 | 1 | 0
753.083 | -68.9222 | 2 | 1 | 0
728.658 | -66.6868 | 2 | 1 | 0
579.194 | -53.0079 | 2 | 1 | 0
554.773 | -40.2321 | 1 | 1 | 0
349.357 | -25.3353 | 1 | 1 | 0
299.992 | -21.7554 | 1 | 1 | 0
287.77 | -20.8691 | 1 | 1 | 0
287.77 | -20.8691 | 1 | 1 | 0
287.77 | -20.8691 | 1 | 1 | 0
287.77 | -20.8691 | 1 | 1 | 0
299.992 | -21.7554 | 1 | 1 | 0
349.791 | -25.3669 | 1 | 1 | 0
430.053 | -31.1874 | 1 | 1 | 0
519.834 | -37.6983 | 1 | 1 | 0.028259
1050.74 | -96.1636 | 2 | 1 | 0.26611
1014 | -92.8017 | 2 | 1 | 0.43806
965.239 | -88.3386 | 2 | 1 | 0.55179
966.656 | -88.4683 | 2 | 1 | 0.59573
918.188 | -84.0325 | 2 | 1 | 0.54014
969.284 | -88.7089 | 2 | 1 | 0.45574
968.665 | -88.6522 | 2 | 1 | 0.30597
967.124 | -88.5112 | 2 | 1 | 0.11542
1034.13 | -94.6439 | 2 | 1 | 9.9e-06
969.872 | -88.7627 | 2 | 1 | 0
753.052 | -68.9193 | 2 | 1 | 0
728.62 | -66.6833 | 2 | 1 | 0
579.139 | -53.0028 | 2 | 1 | 0
554.719 | -40.2283 | 1 | 1 | 0
349.357 | -25.3353 | 1 | 1 | 0
299.992 | -21.7554 | 1 | 1 | 0
287.77 | -20.8691 | 1 | 1 | 0
287.77 | -20.8691 | 1 | 1 | 0
287.77 | -20.8691 | 1 | 1 | 0
287.77 | -20.8691 | 1 | 1 | 0
299.992 | -21.7554 | 1 | 1 | 0
349.791 | -25.3668 | 1 | 1 | 0
430.025 | -31.1854 | 1 | 1 | 0
519.842 | -37.6989 | 1 | 1 | 0.10384
1050.74 | -96.1639 | 2 | 1 | 0.29959
1014.01 | -92.8023 | 2 | 1 | 0.50834
965.28 | -88.3424 | 2 | 1 | 0.58712
966.206 | -88.4272 | 2 | 1 | 0.60077
915.535 | -83.7897 | 2 | 1 | 0.58471
1005.25 | -92.0007 | 2 | 1 | 0.48497
978.139 | -89.5193 | 2 | 1 | 0.40517
1071.52 | -98.0658 | 2 | 1 | 0.25442
1132.8 | -103.674 | 2 | 1 | 0.012911
972.752 | -89.0263 | 2 | 1 | 0
753.034 | -68.9176 | 2 | 1 | 0
728.597 | -66.6812 | 2 | 1 | 0
579.117 | -53.0008 | 2 | 1 | 0
554.695 | -40.2265 | 1 | 1 | 0
349.357 | -25.3353 | 1 | 1 | 0
299.992 | -21.7554 | 1 | 1 | 0
287.77 | -20.8691 | 1 | 1 | 0
287.77 | -20.8691 | 1 | 1 | 0
287.77 | -20.8691 | 1 | 1 | 0
287.77 | -20.8691 | 1 | 1 | 0
299.992 | -21.7554 | 1 | 1 | 0
349.358 | -25.3354 | 1 | 1 | 0
429.845 | -31.1723 | 1 | 1 | 0
519.717 | -37.6899 | 1 | 1 | 0.015997
1050.67 | -76.1945 | 1 | 1 | 0.18949
1013.96 | -73.5323 | 1 | 1 | 0.19167
965.238 | -69.999 | 1 | 1 | 0.49145
965.595 | -70.0249 | 1 | 1 | 0.46048
916.864 | -66.4909 | 1 | 1 | 0.29093
965.651 | -70.029 | 1 | 1 | 0.32434
965.233 | -69.9987 | 1 | 1 | 0.022647
966.234 | -70.0713 | 1 | 1 | 0.03146
1014.59 | -73.5782 | 1 | 1 | 0
956.828 | -69.3892 | 1 | 1 | 0
753.034 | -54.61 | 1 | 1 | 0
741.625 | -53.7827 | 1 | 1 | 0
579.122 | -41.9979 | 1 | 1 | 0
554.703 | -40.2271 | 1 | 1 | 0
349.357 | -25.3353 | 1 | 1 | 0
299.992 | -21.7554 | 1 | 1 | 0
237.929 | -17.2546 | 1 | 1 | 0
237.929 | -17.2546 | 1 | 1 | 0
237.929 | -17.2546 | 1 | 1 | 0
237.929 | -17.2546 | 1 | 1 | 0
250.151 | -18.141 | 1 | 1 | 0
274.597 | -19.9138 | 1 | 1 | 0
429.999 | -31.1835 | 1 | 1 | 0
420.157 | -30.4698 | 1 | 1 | 0.0022002
652.085 | -47.2892 | 1 | 1 | 0.19726
615.339 | -44.6244 | 1 | 1 | 0.33566
566.432 | -41.0777 | 1 | 1 | 0.47877
566.919 | -41.113 | 1 | 1 | 0.52352
568.043 | -41.1945 | 1 | 1 | 0.52659
670.633 | -48.6343 | 1 | 1 | 0.44822
465.502 | -33.7582 | 1 | 1 | 0.31399
494.397 | -35.8537 | 1 | 1 | 0.13939
555.53 | -40.287 | 1 | 1 | 0.00015145
509.879 | -36.9764 | 1 | 1 | 0
347.93 | -25.2319 | 1 | 1 | 0
323.485 | -23.4591 | 1 | 1 | 0
323.485 | -23.4591 | 1 | 1 | 0
299.042 | -21.6865 | 1 | 1 | 0
274.596 | -19.9137 | 1 | 1 | 0
250.151 | -18.141 | 1 | 1 | 0
237.928 | -17.2546 | 1 | 1 | 0
237.928 | -17.2546 | 1 | 1 | 0
237.928 | -17.2546 | 1 | 1 | 0
237.928 | -17.2546 | 1 | 1 | 0
251.45 | -18.2351 | 1 | 1 | 0
276.33 | -20.0394 | 1 | 1 | 0
325.652 | -23.6163 | 1 | 1 | 0
315.488 | -22.8792 | 1 | 1 | 0.048793
298.83 | -27.3489 | 2 | 1 | 0.28122
261.297 | -23.9139 | 2 | 1 | 0.45229
211.111 | -19.3209 | 2 | 1 | 0.55554
232.186 | -21.2497 | 2 | 1 | 0.60052
341.502 | -31.2542 | 2 | 1 | 0.56962
351.188 | -32.1407 | 2 | 1 | 0.51319
475.866 | -43.5513 | 2 | 1 | 0.3823
211.111 | -19.3209 | 2 | 1 | 0.1903
260 | -23.7952 | 2 | 1 | 0.00091371
339.385 | -31.0605 | 2 | 1 | 0
347.928 | -31.8424 | 2 | 1 | 0
323.484 | -29.6052 | 2 | 1 | 0
323.484 | -29.6052 | 2 | 1 | 0
299.041 | -21.6864 | 1 | 1 | 0
274.595 | -19.9136 | 1 | 1 | 0
250.151 | -18.1409 | 1 | 1 | 0
287.77 | -20.8691 | 1 | 1 | 0
287.77 | -20.8691 | 1 | 1 | 0
289.933 | -21.026 | 1 | 1 | 0
289.501 | -20.9946 | 1 | 1 | 0
302.158 | -21.9125 | 1 | 1 | 0
351.091 | -25.4611 | 1 | 1 | 0
430.133 | -31.1932 | 1 | 1 | 0
528.459 | -38.3238 | 1 | 1 | 0.11375
1050.76 | -96.1655 | 2 | 1 | 0.3306
1014.02 | -92.8035 | 2 | 1 | 0.49303
965.735 | -88.384 | 2 | 1 | 0.57791
1015.35 | -92.9248 | 2 | 1 | 0.60886
1083.04 | -99.1194 | 2 | 1 | 0.61352
1288.91 | -117.961 | 2 | 1 | 0.54947
1352.32 | -123.765 | 2 | 1 | 0.42249
1355.85 | -124.087 | 2 | 1 | 0.23967
1408.9 | -128.943 | 2 | 1 | 0.0091917
1315.45 | -120.39 | 2 | 1 | 0
990.195 | -90.6226 | 2 | 1 | 0
808.13 | -73.9601 | 2 | 1 | 0
579.108 | -53 | 2 | 1 | 0
554.676 | -40.2251 | 1 | 1 | 0
349.357 | -25.3353 | 1 | 1 | 0
299.992 | -21.7554 | 1 | 1 | 0
287.77 | -20.8691 | 1 | 1 | 0
287.77 | -20.8691 | 1 | 1 | 0
287.77 | -20.8691 | 1 | 1 | 0
287.77 | -20.8691 | 1 | 1 | 0
299.992 | -21.7554 | 1 | 1 | 0
349.358 | -25.3354 | 1 | 1 | 0
432.533 | -31.3673 | 1 | 1 | 0
528.315 | -38.3134 | 1 | 1 | 0.11223
1050.7 | -96.16 | 2 | 1 | 0.3247
1013.98 | -92.7997 | 2 | 1 | 0.48762
1051.46 | -96.2298 | 2 | 1 | 0.5766
1249.23 | -114.329 | 2 | 1 | 0.61032
1311.12 | -119.994 | 2 | 1 | 0.60126
1400.91 | -128.212 | 2 | 1 | 0.54551
1423.21 | -130.252 | 2 | 1 | 0.42267
1434.39 | -131.275 | 2 | 1 | 0.23874
1474.94 | -134.987 | 2 | 1 | 0.010467
1382.46 | -126.523 | 2 | 1 | 0
1172.24 | -107.283 | 2 | 1 | 0
1105.22 | -101.15 | 2 | 1 | 0
864.243 | -79.0955 | 2 | 1 | 0
763.954 | -55.4019 | 1 | 1 | 0
349.357 | -25.3353 | 1 | 1 | 0
299.992 | -21.7554 | 1 | 1 | 0
287.77 | -20.8691 | 1 | 1 | 0
287.77 | -20.8691 | 1 | 1 | 0
287.77 | -20.8691 | 1 | 1 | 0
287.77 | -20.8691 | 1 | 1 | 0
299.992 | -21.7554 | 1 | 1 | 0
349.358 | -25.3354 | 1 | 1 | 0
458.81 | -33.2729 | 1 | 1 | 0
580.232 | -42.0784 | 1 | 1 | 0.10318
1174.44 | -107.485 | 2 | 1 | 0.31564
1240.34 | -113.516 | 2 | 1 | 0.48272
1333.2 | -122.014 | 2 | 1 | 0.5734
1376.82 | -126.007 | 2 | 1 | 0.6099
1355.43 | -124.049 | 2 | 1 | 0.60371
1428.07 | -130.697 | 2 | 1 | 0.56053
1432.7 | -131.121 | 2 | 1 | 0.42559
1440.8 | -131.862 | 2 | 1 | 0.24111
1491.92 | -136.541 | 2 | 1 | 0.0079402
1399.65 | -128.096 | 2 | 1 | 0
1183 | -108.268 | 2 | 1 | 0
1130.93 | -103.503 | 2 | 1 | 0
942.731 | -86.2787 | 2 | 1 | 0
860.093 | -62.374 | 1 | 1 | 0
349.357 | -25.3353 | 1 | 1 | 0
299.992 | -21.7554 | 1 | 1 | 0
287.77 | -20.8691 | 1 | 1 | 0
287.77 | -20.8691 | 1 | 1 | 0
287.77 | -20.8691 | 1 | 1 | 0
287.77 | -20.8691 | 1 | 1 | 0
299.992 | -21.7554 | 1 | 1 | 0
349.358 | -25.3354 | 1 | 1 | 0
430.028 | -31.1856 | 1 | 1 | 0
528.13 | -38.3 | 1 | 1 | 0.074834
1050.6 | -96.1513 | 2 | 1 | 0.30207
1122.37 | -102.719 | 2 | 1 | 0.4491
1182.17 | -108.192 | 2 | 1 | 0.56498
1227.69 | -112.359 | 2 | 1 | 0.59961
1217.97 | -111.468 | 2 | 1 | 0.59208
1327.05 | -121.452 | 2 | 1 | 0.54156
1364.08 | -124.84 | 2 | 1 | 0.42066
1367.14 | -125.121 | 2 | 1 | 0.2258
1382.69 | -126.544 | 2 | 1 | 0.0054517
1227.04 | -112.299 | 2 | 1 | 0
982.28 | -89.8983 | 2 | 1 | 0
916.889 | -83.9136 | 2 | 1 | 0
749.702 | -68.6127 | 2 | 1 | 0
611.674 | -44.3586 | 1 | 1 | 0
349.357 | -25.3353 | 1 | 1 | 0
299.992 | -21.7554 | 1 | 1 | 0
287.77 | -20.8691 | 1 | 1 | 0
287.77 | -20.8691 | 1 | 1 | 0
287.77 | -20.8691 | 1 | 1 | 0
287.77 | -20.8691 | 1 | 1 | 0
299.992 | -21.7554 | 1 | 1 | 0
349.358 | -25.3354 | 1 | 1 | 0
430.186 | -31.1971 | 1 | 1 | 0
528.23 | -38.3072 | 1 | 1 | 0.010231
1050.66 | -76.1936 | 1 | 1 | 0.20672
1013.97 | -73.5329 | 1 | 1 | 0.41484
966.282 | -70.0748 | 1 | 1 | 0.45819
1072.82 | -77.8007 | 1 | 1 | 0.29326
1143.12 | -82.8989 | 1 | 1 | 0.45306
1266.3 | -91.8319 | 1 | 1 | 0.40063
1322.26 | -95.8902 | 1 | 1 | 0.30975
1351.95 | -98.0434 | 1 | 1 | 0.16234
1392.12 | -100.957 | 1 | 1 | 5.01e-05
1239.38 | -89.8797 | 1 | 1 | 0
959.63 | -69.5924 | 1 | 1 | 0
828.896 | -60.1115 | 1 | 1 | 0
644.166 | -46.7149 | 1 | 1 | 0
567.657 | -41.1665 | 1 | 1 | 0
349.357 | -25.3353 | 1 | 1 | 0
299.992 | -21.7554 | 1 | 1 | 0
237.929 | -17.2546 | 1 | 1 | 0
237.929 | -17.2546 | 1 | 1 | 0
237.929 | -17.2546 | 1 | 1 | 0
237.929 | -17.2546 | 1 | 1 | 0
250.151 | -18.141 | 1 | 1 | 0
274.597 | -19.9138 | 1 | 1 | 0
429.86 | -31.1734 | 1 | 1 | 0
428.588 | -31.0812 | 1 | 1 | 0.0018488
652.061 | -47.2875 | 1 | 1 | 0.18821
615.319 | -44.6229 | 1 | 1 | 0.28461
566.414 | -41.0763 | 1 | 1 | 0.50204
597.806 | -43.3529 | 1 | 1 | 0.34745
684.908 | -49.6695 | 1 | 1 | 0.22457
731.649 | -53.0592 | 1 | 1 | 0.24313
513.891 | -37.2674 | 1 | 1 | 0.056521
539.477 | -39.1229 | 1 | 1 | 0.11252
609.952 | -44.2337 | 1 | 1 | 0.00014445
592.378 | -42.9592 | 1 | 1 | 0
347.93 | -25.2319 | 1 | 1 | 0
323.485 | -23.4591 | 1 | 1 | 0
323.485 | -23.4591 | 1 | 1 | 0
299.042 | -21.6865 | 1 | 1 | 0
274.596 | -19.9137 | 1 | 1 | 0
250.151 | -18.141 | 1 | 1 | 0
237.929 | -17.2546 | 1 | 1 | 0
237.929 | -17.2546 | 1 | 1 | 0
237.929 | -17.2546 | 1 | 1 | 0
237.929 | -17.2546 | 1 | 1 | 0
250.151 | -18.1409 | 1 | 1 | 0
274.596 | -19.9137 | 1 | 1 | 0
323.484 | -23.4591 | 1 | 1 | 0
323.379 | -23.4514 | 1 | 1 | 0.025756
296.666 | -27.1509 | 2 | 1 | 0.25057
260 | -23.7952 | 2 | 1 | 0.42945
211.111 | -19.3209 | 2 | 1 | 0.49735
292.512 | -26.7707 | 2 | 1 | 0.57702
407.693 | -37.312 | 2 | 1 | 0.47651
517.132 | -47.3279 | 2 | 1 | 0.49915
522.631 | -47.8312 | 2 | 1 | 0.32165
575.236 | -52.6456 | 2 | 1 | 0.12337
476.517 | -43.6108 | 2 | 1 | 0.0090421
330.841 | -30.2786 | 2 | 1 | 0
347.928 | -31.8424 | 2 | 1 | 0
323.484 | -29.6052 | 2 | 1 | 0
323.484 | -29.6052 | 2 | 1 | 0
299.041 | -21.6864 | 1 | 1 | 0
274.595 | -19.9136 | 1 | 1 | 0
250.151 | -18.1409 | 1 | 1 | 0
237.929 | -17.2546 | 1 | 1 | 0
237.929 | -17.2546 | 1 | 1 | 0
237.929 | -17.2546 | 1 | 1 | 0
237.929 | -17.2546 | 1 | 1 | 0
252.315 | -18.2979 | 1 | 1 | 0
276.329 | -20.0394 | 1 | 1 | 0
325.651 | -23.6162 | 1 | 1 | 0
324.031 | -23.4987 | 1 | 1 | 0.061894
298.83 | -27.349 | 2 | 1 | 0.27155
261.586 | -23.9403 | 2 | 1 | 0.43723
211.111 | -19.3209 | 2 | 1 | 0.5393
325.675 | -29.8058 | 2 | 1 | 0.49272
393.811 | -36.0415 | 2 | 1 | 0.50733
478.611 | -43.8025 | 2 | 1 | 0.51498
474.924 | -43.465 | 2 | 1 | 0.41405
533.503 | -48.8262 | 2 | 1 | 0.2593
509.752 | -46.6525 | 2 | 1 | 0.015375
330.841 | -30.2786 | 2 | 1 | 0
347.928 | -31.8424 | 2 | 1 | 0
323.484 | -29.6052 | 2 | 1 | 0
323.484 | -29.6052 | 2 | 1 | 0
299.041 | -21.6864 | 1 | 1 | 0
274.595 | -19.9136 | 1 | 1 | 0
250.151 | -18.1409 | 1 | 1 | 0
287.77 | -20.8691 | 1 | 1 | 0
289.067 | -20.9632 | 1 | 1 | 0
289.934 | -21.026 | 1 | 1 | 0
289.502 | -20.9947 | 1 | 1 | 0
302.159 | -21.9126 | 1 | 1 | 0
351.092 | -25.4612 | 1 | 1 | 0
432.785 | -31.3856 | 1 | 1 | 0
528.504 | -38.3271 | 1 | 1 | 9.85e-05
1050.78 | -96.1677 | 2 | 1 | 0.242
1014.03 | -92.8036 | 2 | 1 | 0.39167
965.937 | -88.4026 | 2 | 1 | 0.52244
1055.53 | -96.6017 | 2 | 1 | 0.58437
1175.63 | -107.593 | 2 | 1 | 0.59671
1325.62 | -121.321 | 2 | 1 | 0.47702
1346.27 | -123.211 | 2 | 1 | 0.37043
1351.74 | -123.711 | 2 | 1 | 0.20651
1396.22 | -127.782 | 2 | 1 | 0.0020357
1267.86 | -116.034 | 2 | 1 | 0
886.111 | -81.0969 | 2 | 1 | 0
741.612 | -67.8723 | 2 | 1 | 0
579.099 | -52.9992 | 2 | 1 | 0
567.683 | -41.1684 | 1 | 1 | 0
349.357 | -25.3353 | 1 | 1 | 0
299.992 | -21.7554 | 1 | 1 | 0
287.77 | -20.8691 | 1 | 1 | 0
287.77 | -20.8691 | 1 | 1 | 0
287.77 | -20.8691 | 1 | 1 | 0
287.77 | -20.8691 | 1 | 1 | 0
299.992 | -21.7554 | 1 | 1 | 0
349.358 | -25.3354 | 1 | 1 | 0
429.871 | -31.1742 | 1 | 1 | 0
528.299 | -38.3122 | 1 | 1 | 0.00090087
1050.7 | -96.1601 | 2 | 1 | 0.11515
1013.98 | -92.7994 | 2 | 1 | 0.40346
965.859 | -88.3954 | 2 | 1 | 0.48394
1087.79 | -99.5549 | 2 | 1 | 0.45297
1172.56 | -107.313 | 2 | 1 | 0.50506
1319.24 | -120.737 | 2 | 1 | 0.45361
1340.48 | -122.681 | 2 | 1 | 0.36048
1345.88 | -123.175 | 2 | 1 | 0.14761
1392.38 | -127.431 | 2 | 1 | 8.44e-05
1249.5 | -114.354 | 2 | 1 | 0
939.062 | -85.943 | 2 | 1 | 0
813.147 | -74.4192 | 2 | 1 | 0
618.136 | -56.5718 | 2 | 1 | 0
554.64 | -40.2225 | 1 | 1 | 0
349.357 | -25.3353 | 1 | 1 | 0
299.992 | -21.7554 | 1 | 1 | 0
287.77 | -20.8691 | 1 | 1 | 0
287.77 | -20.8691 | 1 | 1 | 0
287.77 | -20.8691 | 1 | 1 | 0
287.77 | -20.8691 | 1 | 1 | 0
299.992 | -21.7554 | 1 | 1 | 0
349.358 | -25.3354 | 1 | 1 | 0
429.799 | -31.1691 | 1 | 1 | 0
528.249 | -38.3086 | 1 | 1 | 0.016363
1050.74 | -96.1635 | 2 | 1 | 0.19686
1013.99 | -92.8007 | 2 | 1 | 0.40193
965.069 | -88.3231 | 2 | 1 | 0.47054
1067.17 | -97.6671 | 2 | 1 | 0.32071
1077.47 | -98.6105 | 2 | 1 | 0.39868
1203.57 | -110.151 | 2 | 1 | 0.31166
1255.54 | -114.907 | 2 | 1 | 0.0096378
1252.85 | -114.661 | 2 | 1 | 0.0032282
1302.07 | -119.166 | 2 | 1 | 0.00011693
1135.32 | -103.905 | 2 | 1 | 0
923.779 | -84.5442 | 2 | 1 | 0
817.178 | -74.7881 | 2 | 1 | 0
579.085 | -52.9978 | 2 | 1 | 0
580.691 | -42.1117 | 1 | 1 | 0
349.357 | -25.3353 | 1 | 1 | 0
299.992 | -21.7554 | 1 | 1 | 0
287.77 | -20.8691 | 1 | 1 | 0
287.77 | -20.8691 | 1 | 1 | 0
287.77 | -20.8691 | 1 | 1 | 0
287.77 | -20.8691 | 1 | 1 | 0
299.992 | -21.7554 | 1 | 1 | 0
349.358 | -25.3354 | 1 | 1 | 0
429.708 | -31.1624 | 1 | 1 | 0
528.17 | -38.3029 | 1 | 1 | 0.033508
1135.6 | -82.3539 | 1 | 1 | 0.25669
1164.18 | -84.4265 | 1 | 1 | 0.13326
1170.6 | -84.892 | 1 | 1 | 0.17843
1251.77 | -90.7785 | 1 | 1 | 0.16151
1273.92 | -92.3846 | 1 | 1 | 0.16389
1350.36 | -97.928 | 1 | 1 | 0.12769
1357.44 | -98.4412 | 1 | 1 | 0.17373
1363.05 | -98.8485 | 1 | 1 | 0.076214
1413.03 | -102.473 | 1 | 1 | 0.00019139
1321.61 | -95.843 | 1 | 1 | 0
1055.61 | -76.5527 | 1 | 1 | 0
1009.89 | -73.2373 | 1 | 1 | 0
851.974 | -61.7852 | 1 | 1 | 0
763.585 | -55.3752 | 1 | 1 | 0
349.357 | -25.3353 | 1 | 1 | 0
299.992 | -21.7554 | 1 | 1 | 0
237.929 | -17.2546 | 1 | 1 | 0
237.929 | -17.2546 | 1 | 1 | 0
237.929 | -17.2546 | 1 | 1 | 0
237.929 | -17.2546 | 1 | 1 | 0
250.151 | -18.141 | 1 | 1 | 0
274.597 | -19.9138 | 1 | 1 | 0
429.723 | -31.1635 | 1 | 1 | 0
441.533 | -32.02 | 1 | 1 | 0.00027844
651.946 | -47.2791 | 1 | 1 | 0.0046601
760.978 | -55.1862 | 1 | 1 | 0.11704
839.929 | -60.9117 | 1 | 1 | 0.13189
959.357 | -69.5726 | 1 | 1 | 0.40829
974.909 | -70.7004 | 1 | 1 | 0.19517
976.715 | -70.8314 | 1 | 1 | 0.47676
733.4 | -53.1862 | 1 | 1 | 0.3434
731.69 | -53.0622 | 1 | 1 | 0.14117
779.752 | -56.5476 | 1 | 1 | 0.0005801
771.854 | -55.9748 | 1 | 1 | 0
347.93 | -25.2319 | 1 | 1 | 0
323.485 | -23.4592 | 1 | 1 | 0
323.485 | -23.4592 | 1 | 1 | 0
299.042 | -21.6865 | 1 | 1 | 0
274.596 | -19.9137 | 1 | 1 | 0
250.151 | -18.141 | 1 | 1 | 0
237.929 | -17.2546 | 1 | 1 | 0
237.929 | -17.2546 | 1 | 1 | 0
237.929 | -17.2546 | 1 | 1 | 0
237.929 | -17.2546 | 1 | 1 | 0
250.151 | -18.1409 | 1 | 1 | 0
274.596 | -19.9137 | 1 | 1 | 0
323.484 | -23.4591 | 1 | 1 | 0
322.297 | -23.373 | 1 | 1 | 0.00016155
296.666 | -27.1509 | 2 | 1 | 0.065956
260 | -23.7952 | 2 | 1 | 0.1128
211.111 | -19.3209 | 2 | 1 | 0.15153
211.112 | -19.321 | 2 | 1 | 0.17465
211.112 | -19.321 | 2 | 1 | 0.15858
408.664 | -37.401 | 2 | 1 | 0.17373
411.187 | -37.6318 | 2 | 1 | 0.11843
211.111 | -19.3209 | 2 | 1 | 0.054767
260 | -23.7952 | 2 | 1 | 0.00022316
330.841 | -30.2786 | 2 | 1 | 0
347.928 | -31.8424 | 2 | 1 | 0
323.484 | -29.6052 | 2 | 1 | 0
323.484 | -29.6052 | 2 | 1 | 0
299.041 | -21.6864 | 1 | 1 | 0
274.595 | -19.9136 | 1 | 1 | 0
250.151 | -17085.8 | 1 | 1 | 0